## Лист1
Перечень систем, изготовленных группой компаний АО "Система Комплекс" и ЗАО "Система ГАЗ" (декабрь 2022)
Предприятие | Наименование объекта автоматизации | АСУ ТП | АСУ Э | Химич. произв. | САР | САУ | СПЗиКЗ | НКУ | Тип ГТД | Год изгото-вления | Тип ПТК
ОАО "Газпром трансгаз Беларусь" | Всего | 0 | 0 | 0 | 2 | 5 | 0 | 0
КС "Несвиж", КЦ-4 | Компрессорный цех |  |  |  | 1 |  |  |  |  | 1996 | Series 5
| ГПА-16С |  |  |  |  | 5 |  |  | ДГ90 | 1997 | Series 4
КС "Слонимская" | Компрессорный цех |  |  |  | 1 | [5 empty] | Series 5
ООО "Газпром трансгаз Волгоград" | Всего | 5 | 0 | 0 | 71 | 62 | 28 | 2
КС "Антиповка" КЦ-1 | Компрессорный цех | + |  |  | 1 | 1 |  |  |  | 1994-98 | Series 4
| ГТК-10-4 |  |  |  |  | 6 |  |  | ГТК-10-4 | 1994-98 | Series 4
КС "Антиповка" КЦ-3 | ГТК-10И |  |  |  | 5 |  |  |  |  | 2010 | Комплекс
КС "Антиповка" КЦ-4 | ГТК-10И |  |  |  | 7 |  |  |  |  | 2012 | Комплекс
КС "Бубновка" КЦ-1 | Компрессорный цех | + |  |  |  |  | 1 |  |  | 2011 | FDC-01
| Компрессорный цех |  |  |  | 1 | 1 |  |  |  | 2010 | Комплекс
| Узел подключения |  |  |  |  | 1 |  |  |  | 2010 | Комплекс
| Система электро-водоснабжения |  |  |  |  | 1 |  |  |  | 2010 | Комплекс
| Аппараты воздушного охлаждения газа |  |  |  |  | 1 |  |  |  | 2010 | Комплекс
| Блок подготовки топливного газа |  |  |  |  | 1 |  |  |  | 2010 | Комплекс
| ГПА-Ц-6,3 |  |  |  |  | 1 |  |  | НК-12СТ | 2006 | Series 5
| ГПА-Ц-6,3 | [5 empty] | 1 |  | НК-12СТ | 2006 | FDC-01
| ГПА-Ц-6,3 |  |  |  |  | 2 |  |  | НК-12СТ | 2005 | Series 5
| ГПА-Ц-6,3 |  |  |  |  | 4 |  |  | НК-12СТ | 2003 | Series 5
| ГПА-Ц-6,3 | [5 empty] | 6 |  | НК-12СТ | 2003 | FDC-01
КС "Бубновка" КЦ-2 | Компрессорный цех | + |  |  |  | 1 |  |  |  | 2014 | Комплекс
| Узел подключения |  |  |  |  | 1 |  |  |  | 2014 | Комплекс
| Узел подключения | [6 empty] | 1 |  | 2014 | Контакт
| ГПА-16 «Волга» |  |  |  |  | 6 |  |  | НК-16-18СТД | 2013 | Комплекс
| ГПА-16 «Волга» | [5 empty] | 6 |  | НК-16-18СТД | 2013 | Комплекс
КС "Калининская" КЦ-1 | ГТК-10И |  |  |  | 5 |  |  |  |  | 2011 | Комплекс
КС "Калининская" КЦ-2 | ГТК-10И |  |  |  |  | 1 |  |  |  | 2016 | Комплекс-Р
| ГТК-10И |  |  |  | 7 |  |  |  |  | 2011 | Комплекс
КС "Калачеевская" КЦ-2 | ГПА-Ц-6,3 |  |  |  | 2 |  |  |  | НК-12СТ | 2014 | Комплекс
| ГПА-Ц-6,3 |  |  |  | 1 |  |  |  | НК-12СТ | 2014 | Комплекс
| ГПА-Ц-6,3 |  |  |  | 2 |  |  |  | НК-12СТ | 2014 | Комплекс
| ГПА-Ц-6,3 |  |  |  | 1 |  |  |  | НК-12СТ | 2012 | Комплекс
КС "Палласовка" КЦ-1 | ГТК-10-4 | + |  |  |  | 1 |  |  | ГТК-10-4 | 2015 | Комплекс
| ГТК-10-4 |  |  |  |  | 1 |  |  | ГТК-10-4 | 2014 | Комплекс
| ГТК-10-4 |  |  |  |  | 1 |  |  | ГТК-10-4 | 2013 | Комплекс
| Компрессорный цех |  |  |  | 1 | 1 |  |  |  | 1994-98 | Series 4
| ГТК-10-4 |  |  |  |  | 6 |  |  | ГТК-10-4 | 1994-98 | Series 4
КС "Палласовка" КЦ-3 | ГТК-10И |  |  |  | 5 |  |  |  |  | 2009 | Комплекс
КС "Палласовка" КЦ-4 | ГТК-10И |  |  |  | 7 |  |  |  |  | 2013 | Комплекс
КС "Писаревка" КЦ-1 | ГПА-Ц-6,3 |  |  |  | 4 |  |  |  | НК-12СТ | 2014 | Комплекс
| ГПА-Ц-6,3 |  |  |  | 2 |  |  |  | НК-12СТ | 2014 | Комплекс
КС "Писаревка" КЦ-3 | Компрессорный цех | + |  |  |  | 1 |  |  |  | 2014 | Комплекс
| Узел подключения |  |  |  |  | 1 |  | 1 |  | 2014 | Комплекс
| Установка подготовки топливного и пускового газа |  |  |  |  | 1 |  |  |  | 2014 | Комплекс
| ГПА-16 «Волга» |  |  |  |  | 7 |  |  | НК-16-18СТД | 2013 | Комплекс
| ГПА-16 «Волга» | [5 empty] | 7 |  | НК-16-18СТД | 2013 | Комплекс
КС "Сохрановка" КЦ-1 | ГТК-10И |  |  |  | 5 |  |  |  |  | 2011 | Комплекс
КС "Сохрановка" КЦ-2 | ГТК-10И |  |  |  | 3 |  |  |  |  | 2011 | Комплекс
| ГТК-10И |  |  |  | 3 |  |  |  |  | 2011 | Комплекс
| ГТК-10И |  |  |  | 1 |  |  |  |  | 2011 | Комплекс
КС "Усть-Бузулук" КЦ-1 | ГТК-10-4 |  |  |  |  | 5 |  |  | ГТК-10-4 | 2003 | Series 4
КС "Фролово" КЦ-1 | Компрессорный цех | [5 empty] | 1 |  |  | 2003 | FDC-01
| ГТК-10-4 | [5 empty] | 6 |  | ГТК-10-4 | 2003 | FDC-01
| Компрессорный цех |  |  |  | 1 |  |  |  |  | 2001 | Series 4
| ГТК-10-4 |  |  |  |  | 6 |  |  | ГТК-10-4 | 2001 | Series 4
КС "Фролово" КЦ-3 | ГТК-10И |  |  |  |  | 1 |  |  | ГТК-10И | 2003 | Series 5
| ГТК-10И |  |  |  |  | 2 |  |  | ГТК-10И | 2003 | Series 5
КС "Фролово" КЦ-4 | ГТК-10 NP |  |  |  | 3 |  |  |  |  | 2012 | Комплекс
| ГТК-10 NP |  |  |  | 4 |  |  |  |  | 2013 | Комплекс
ООО "Газпром трансгаз Екатеринбург" | Всего | 1 | 1 | 0 | 4 | 42 | 1 | 5
КС "Алексеевская" КЦ-2 | Компрессорный цех |  |  |  | 1 |  |  |  |  | 2002 | Series 5
| ГТК-10И |  |  |  |  | 4 |  |  | MS-3000 | 2002 | Series 5
КС "Бурдыгино" КЦ-1 | ГПА-Ц-6,3 |  |  |  |  | 2 |  |  | НК-12СТ | 2015 | Комплекс
| ГПА-Ц-6,3 |  |  |  |  | 3 |  |  | НК-12СТ | 2014 | Комплекс
| Компрессорный цех |  |  |  | 1 |  |  |  |  | 2014 | Комплекс
КС "Далматовская" КЦ-1 | ГПА Coberrow-182 |  |  |  |  | 1 |  |  |  | 2015 | Комплекс
| ГПА Coberrow-182 |  |  |  |  | 1 |  |  |  | 2014 | Комплекс
| ГПА Coberrow-182 |  |  |  |  | 1 |  |  |  | 2013 | Комплекс
| ГПА Coberrow-182 |  |  |  |  | 2 |  |  |  | 2016 | Комплекс-Р
КС "Далматовская" КЦ-2 | Компрессорный цех | + |  |  |  | 1 |  |  |  | 2010 | Комплекс
| Аппараты воздушного охлаждения газа |  |  |  |  | 1 |  |  |  | 2011 | Комплекс
| Блок подготовки топливного и пускового газа |  |  |  |  | 1 |  |  |  | 2011 | Комплекс
| Узел подключения |  |  |  |  | 1 |  |  |  | 2011 | Комплекс
| ГПУ-10-1 «Волна» |  |  |  |  | 4 |  |  | ДР59Л | 2005 | Clogix
| ГПУ-10-1 «Волна» |  |  |  |  | 4 |  |  | ДР59Л | 2002 | Clogix
| Компрессорный цех | [5 empty] | 1 |  |  | 2011 | Комплекс
| Система тепла и водоснабжения |  | + |  |  | 1 |  |  |  | 2011 | Комплекс
| Система электроснабжения |  |  |  |  | 1 |  |  |  | 2011 | Комплекс
КС "Староалександровская" КЦ-2 | Компрессорный цех |  |  |  | 1 |  |  |  |  | 2012 | Комплекс
| ГПА-Ц-6,3 |  |  |  |  | 2 |  |  | НК-12СТ | 2012 | Комплекс
| ГПА-Ц-6,3 | [6 empty] | 2 | НК-12СТ | 2012 | Контакт
| ГПА-Ц-6,3 |  |  |  |  | 3 |  |  | НК-12СТ | 2011 | Комплекс
| ГПА-Ц-6,3 | [6 empty] | 3 | НК-12СТ | 2011 | Контакт
КС "Шатровская" КЦ-1 | ГПА-16М-01 «Урал» (ГПА-8,9) |  |  |  |  | 2 |  |  | ПС-90 | 2005 | Series 4
| ГПА-16УТГ-02 (ГПА-1) |  |  |  |  | 1 |  |  | ПС-90 | 2004 | Series 4
| ГПА-16УТГ-02 (ГПА-2) |  |  |  |  | 1 |  |  | ПС-90 | 2003 | Series 4
| ГПА-16УТГ-01 (ГПА-3) |  |  |  |  | 1 |  |  | ПС-90 | 2003 | Series 4
| ГПА-16 Урал (ГПА-4,5) |  |  |  |  | 2 |  |  | ПС-90 | 2000 | Series 4
| ГПА-12 (ГПА-6,7) |  |  |  |  | 2 |  |  | ПС-90 | 1998 | Series 4
| Компрессорный цех |  |  |  | 1 |  |  |  |  | 1999 | Series 4
ООО "Газпром трансгаз Казань" | Всего | 4 | 0 | 0 | 5 | 26 | 19 | 0
КС "Арская" КЦ-1 | Компрессорный цех | + |  |  |  |  | 1 |  |  | 2005 | FDC-01
| Компрессорный цех |  |  |  |  | 1 |  |  |  | 2000 | Series 4
| ГПА-16МЖ59.02 |  |  |  |  | 3 |  |  | ДЖ59Л2 | 2000 | Series 5
| ГПА-16МЖ59.02 | [5 empty] | 3 |  | ДЖ59Л2 | 2000 | FDC-01
| Компрессорный цех |  |  |  | 1 |  |  |  |  | 1999 | Series 4
КС "Арская" КЦ-2 | Компрессорный цех | + |  |  |  | 1 |  |  |  | 2001 | Series 4
| ГПА-16МЖ59.02 |  |  |  |  | 6 |  |  | ДЖ59Л2 | 1999 | Series 4
| ГПА-16МЖ59.02 | [5 empty] | 6 |  |  |  | FDC-01
КС "Арская" КЦ-3 | ГТК-25ИР | + |  |  |  | 3 |  |  | MS 5002 | 2005 | Series 5
| ГТК-25ИР | [5 empty] | 3 |  | MS 5002 | 2005 | FDC-01
| Компрессорный цех |  |  |  | 1 |  |  |  |  | 2004 | Series 5
| Компрессорный цех |  |  |  |  | 1 |  |  |  | 2004 | Clogix
| Узел подключения |  |  |  |  | 1 |  |  |  | 2004 | Clogix
| Компрессорный цех | [5 empty] | 1 |  |  | 2005 | FDC-01
КС "Арская" КЦ-4 | Компрессорный цех |  |  |  | 1 | 1 |  |  |  | 2010 | Комплекс
| Аппараты воздушного охлаждения газа |  |  |  |  | 1 |  |  |  | 2010 | Комплекс
| Узел подключения |  |  |  |  | 1 |  |  |  | 2010 | Комплекс
| Компрессорный цех | [5 empty] | 1 |  |  | 2010 | Комплекс
КС "Арская" КЦ-5 | Компрессорный цех |  |  |  | 1 | 1 |  |  |  | 2010 | Комплекс
| Аппараты воздушного охлаждения газа |  |  |  |  | 1 |  |  |  | 2010 | Комплекс
| Узел подключения |  |  |  |  | 1 |  |  |  | 2010 | Комплекс
| Компрессорный цех | [5 empty] | 1 |  |  | 2010 | Комплекс
КС "Арская" КЦ-6 | Компрессорный цех | + |  |  |  | 1 |  |  |  | 2000 | Series 4
| Компрессорный цех |  |  |  | 1 |  |  |  |  | 2000 | Series 4
| ГПА-25/76 |  |  |  |  | 3 |  |  | ГТН-25 | 1999 | Series 4
| ГПА-25/76 | [5 empty] | 3 |  | ГТН-25 | 2000 | FDC-01
ООО "Газпром трансгаз Краснодар" | Всего | 2 | 0 | 0 | 3 | 25 | 23 | 0
КС "Березанская" КЦ-3 | Компрессорный цех | + |  |  | 1 |  |  |  |  | 2002 | Series 5
| Компрессорный цех |  |  |  |  | 1 |  |  |  | 2002 | Clogix
| Узел подключения |  |  |  |  | 1 |  |  |  | 2005 | Clogix
| ГПА-Ц6,3Б | [5 empty] | 4 |  | НК-14СТ | 2007 | FDC-01
| ГПА-Ц6,3Б |  |  |  |  | 4 |  |  | НК-14СТ | 2001 | Series 5
| ГПА-Ц6,3Б |  |  |  |  | 1 |  |  | НК-14СТ | 2022 | Комплекс-Р
| ГПА-Ц6,3Б | [5 empty] | 4 |  | НК-14СТ | 2000 | FDC-01
КС "Егорлык" КЦ-1 | Компрессорный цех |  |  |  | 1 |  |  |  |  | 2002 | Series 5
| Компрессорный цех |  |  |  | 1 |  |  |  |  | 2002 | Series 5
| ГПА-Ц-6,3 |  |  |  |  | 2 |  |  | НК-12СТ | 2001 | Series 5
| ГПА-Ц-6,3 |  |  |  |  | 2 |  |  | НК-12СТ | 2000 | Series 5
| ГПА-Ц-6,3 |  |  |  |  | 1 |  |  | НК-12СТ | 2002 | Series 5
| ГПА-Ц-6,3 | [5 empty] | 2 |  | НК-12СТ | 2001 | FDC-01
| ГПА-Ц-6,3 | [5 empty] | 5 |  | НК-12СТ | 2003 | FDC-01
КС "Кущевская" КЦ-1,2 | Узел подключения | + |  |  |  | 1 |  |  |  | 2005 | CLogix
| Компрессорный цех |  |  |  |  | 1 |  |  |  | 2004 | CLogix
Блок регенерации, осушки и хранения импульсного газа
Блок очистки газа
Блок редуцирования газа
Подогреватель топливного и пускового газа
Аппараты воздушного охлаждения газа
| Установка биологической очистки сточных вод |  |  |  |  | 1 |  |  |  | 2004 | CLogix
Система водоснабжения
Газораспределительная станция
Система электроснабжения
| ГПА-Ц-6,3 | [5 empty] | 5 |  | НК-12СТ | 2005 | FDC-01
| ГПА-Ц-6,3 |  |  |  |  | 8 |  |  | НК-12СТ | 2003 | Clogix
| ГПА-Ц-6,3 | [5 empty] | 3 |  | НК-12СТ | 2002 | FDC-01
КС "Октябрьская" КЦ-1 | ГПА-Ц-6,3 |  |  |  |  | 2 |  |  | НК-14СТ | 1999 | Series 4
ООО "Газпром трансгаз Москва" | Всего | 2 | 0 | 0 | 5 | 38 | 38 | 0
КС "Гаврилов Ям" КЦ-1 | ГПА-Ц-6,3 |  |  |  |  | 1 |  |  | НК-12СТ |  | Series 4
КС "Давыдовская" КЦ-2 | Компрессорный цех | [5 empty] | 1 |  |  | 2004 | FDC-01
| Компрессорный цех |  |  |  | 1 |  |  |  |  | 1999 | Series 4
| ГТН-16М1 |  |  |  |  | 2 |  |  | ГТН-16 | 1999 | Series 4
| ГТН-16М1 | [5 empty] | 2 |  | ГТН-16 | 2003 | FDC-01
КС "Долгое" КЦ-2 | Компрессорный цех |  |  |  | 1 |  |  |  |  | 2000 | Series 4
| ГПА-Ц-16 |  |  |  |  | 1 |  |  | НК-16СТ | 2003 | Series 5
| ГПА-Ц-16 | [5 empty] | 1 |  | НК-16СТ | 2003 | FDC-01
| ГПА-Ц-16 |  |  |  |  | 2 |  |  | НК-16СТ | 2002 | Series 5
| ГПА-Ц-16 | [5 empty] | 2 |  | НК-16СТ | 2001 | FDC-01
| ГПА-Ц-16/18 |  |  |  |  | 1 |  |  | НК-16-18СТ
| ГПА-Ц-16/18 | [5 empty] | 1 |  | НК-16-18СТ | 2000 | FDC-01
| ГПА-Ц-16 | [5 empty] | 1 |  | НК-16СТ | 2000 | FDC-01
| ГПА-Ц-16 | [5 empty] | 1 |  | НК-16СТ | 2000 | FDC-01
| ГПА-Ц-16 |  |  |  |  | 1 |  |  | НК-16СТ | 2000 | Series 4
| ГПА-Ц-16 |  |  |  |  | 1 |  |  | НК-16СТ | 1999 | Series 4
КС "Долгое" КЦ-4 | ГПА-Ц-16АЛ | [5 empty] | 1 |  | АЛ-31СТ | 2000 | FDC-01
| ГПА-Ц-16АЛ |  |  |  |  | 1 |  |  | АЛ-31СТ | 1999 | Series 4
КС "Донская" КЦ-1 | ГТН-25-1 | [5 empty] | 2 |  | ГТУ-25 | 2003 | FDC-01
| ГТН-25-1 |  |  |  |  | 1 |  |  | ГТУ-25 | 2000 | Series 4
| ГТН-25-1 | [5 empty] | 1 |  | ГТУ-25 | 2000 | FDC-01
КС "Курск" КЦ-4 | Компрессорный цех | + |  |  | 1 |  |  |  |  | 2002 | Series 5
| Компрессорный цех |  |  |  |  | 1 |  |  |  | 2002 | Clogix
| Узел подключения |  |  |  |  | 1 |  |  |  | 2002 | Clogix
| ГПА-Ц-16 | [5 empty] | 3 |  | НК-16СТ | 2011 | Комплекс
| ГПА-Ц-16 |  |  |  |  | 3 |  |  | НК-16СТ | 2011 | Series 5
| ГПА-Ц-16 | [5 empty] | 3 |  | НК-16СТ | 2003 | FDC-01
| ГПА-Ц-16 |  |  |  |  | 3 |  |  | НК-16СТ | 2002 | Series 5
| ГПА-Ц-16 |  |  |  |  | 2 |  |  | НК-16СТ | 2001 | Series 5
| ГПА-Ц-16 | [5 empty] | 2 |  | НК-16СТ | 2001 | FDC-01
КС "Чаплыгин" КЦ-1,2 | Компрессорный цех | + |  |  |  |  | 1 |  |  | 2003 | FDC-01
| Компрессорный цех |  |  |  | 1 |  |  |  |  | 2002 | Series 4
| Компрессорный цех |  |  |  |  | 1 |  |  |  | 2002 | Clogix
| ГПА-Ц-6,3 | [5 empty] | 5 |  | НК-12СТ | 2003 | FDC-01
| ГПА-Ц-6,3МТ71 | [5 empty] | 1 |  | ДТ71П | 2003 | FDC-01
| ГПА-Ц-16 | [5 empty] | 1 |  | НК-16СТ | 2003 | FDC-01
| ГПА-Ц-16Л | [5 empty] | 1 |  | АЛ-31СТ | 2003 | FDC-01
| ГПА-Ц-6,3 |  |  |  |  | 4 |  |  | НК-12СТ | 2001 | Series 4
| ГПА-Ц-16 |  |  |  |  | 1 |  |  | НК-16СТ | 2001 | Series 4
| ГПА-Ц-6,3 |  |  |  |  | 1 |  |  | НК-12СТ | 1999 | Series 4
| ГПА-Ц-16Л |  |  |  |  | 1 |  |  | АЛ-31СТ | 1999 | Series 4
| ГПА-Ц-6,3МТ71 |  |  |  |  | 1 |  |  | ДТ71П | 1998 | Series 4
| ГПА-Ц-8Б |  |  |  |  | 2 |  |  | НК-14СТ |  | Series 4
| ГПА-Ц-8Б | [5 empty] | 2 |  | НК-14СТ |  | FDC-01
КС "Яхрома" КЦ-1 | Компрессорный цех |  |  |  | 1 |  |  |  |  | 2003 | Series 5
| ГПА-Ц-6,3 | [5 empty] | 4 |  | НК-12СТ | 2003 | FDC-01
| ГПА-Ц-6,3 |  |  |  |  | 4 |  |  | НК-12СТ | 2002 | Series 5
| ГПА-Ц-6,3 |  |  |  |  | 1 |  |  | НК-12СТ | 2000 | Series 5
| ГПА-Ц-6,3 | [5 empty] | 2 |  | НК-12СТ | 2000 | FDC-01
| ГПА-Ц-6,3 |  |  |  |  | 1 |  |  | НК-12СТ | 1999 | Series 5
ООО "Газпром добыча Надым" | Всего | 0 | 0 | 0 | 5 | 35 | 36 | 0
ДКС Бованенковского НГКМ, ГП-2 (1-я очер. 1-й модуль) | Компрессорный цех |  |  |  | 1 |  |  |  |  | 2011 | Комплекс
| ГПА-25ДУ-01 "Урал" |  |  |  |  | 5 |  |  | ДУ80Л1 | 2010 | Комплекс
| ГПА-25ДУ-01 "Урал" | [5 empty] | 5 |  | ДУ80Л1 | 2010 | Комплекс
ДКС Бованенковского НГКМ, ГП-2 (1-я очер. 2-й модуль) | Компрессорный цех |  |  |  | 1 |  |  |  |  | 2012 | Комплекс
| ГПА-25ДУ "Урал" |  |  |  |  | 5 |  |  | ДУ80Л1 | 2010 | Комплекс
| ГПА-25ДУ "Урал" | [5 empty] | 5 |  | ДУ80Л1 | 2010 | Комплекс
ДКС Бованенковского НГКМ, ГП-1 (1-я очер.) | Компрессорный цех |  |  |  | 1 |  |  |  |  | 2012 | Комплекс
| ГПА-25ДУ "Урал" |  |  |  |  | 5 |  |  | ДУ80Л1 | 2012 | Комплекс
| ГПА-25ДУ "Урал" | [5 empty] | 5 |  | ДУ80Л1 | 2012 | Комплекс
ДКС Бованенковского НГКМ, ГП-3 (1-я очер.) | ГПА-25ДУ-01 "Урал" |  |  |  |  | 5 |  |  | ДУ80Л1 | 2012 | Комплекс
| ГПА-25ДУ-01 "Урал" | [5 empty] | 5 |  | ДУ80Л1 | 2012 | Комплекс
ДКС Бованенковского НГКМ, ГП-2 (2-я очер. 1-й модуль) | Компрессорный цех |  |  |  | 1 | [5 empty] | Комплекс
| ГТН-16Р-ПС-11 |  |  |  |  | 4 |  |  | ПС-90 | 2013 | Комплекс
| ГТН-16Р-ПС-11 | [5 empty] | 4 |  | ПС-90 | 2013 | Комплекс
| ГТН-16Р-ПС-11 |  |  |  |  | 4 |  |  | ПС-90 | 2012 | Комплекс
| ГТН-16Р-ПС-11 | [5 empty] | 4 |  | ПС-90 | 2012 | Комплекс
ДКС Бованенковского НГКМ, ГП-2 (2-я очер. 2-й модуль) | Компрессорный цех |  |  |  | 1 | [5 empty] | Комплекс
| ГТН-16Р-ПС-11 | [5 empty] | 1 |  | ПС-90 | 2015 | Комплекс
| ГТН-16Р-ПС-11 |  |  |  |  | 7 |  |  | ПС-90 | 2013 | Комплекс
| ГТН-16Р-ПС-11 | [5 empty] | 7 |  | ПС-90 | 2013 | Комплекс
ООО "Газпром трансгаз Нижний Новгород" | Всего | 4 | 0 | 0 | 7 | 42 | 28 | 0
КС "Вязниковская" КЦ-1 | Компрессорный цех | + |  |  | 1 | 1 |  |  |  | 2020 | Комплекс-Р
| Узел подключения |  |  |  |  | 1 |  |  |  | 2020 | Комплекс-Р
| ГПА-Ц-16 | [5 empty] | 5 |  |  | 2020 | Комплекс-Р
| ГПА-Ц-16 | [8 empty] | 2020 | Комплекс-Р
КС "Вязниковская" КЦ-2 | Компрессорный цех | + |  |  |  |  | 1 |  |  | 2012 | Комплекс
| Аппараты воздушного охлаждения газа |  |  |  |  | 1 |  |  |  | 2012 | Комплекс
| Компрессорный цех |  |  |  | 1 |  |  |  |  | 2011 | Комплекс
| Компрессорный цех |  |  |  |  | 1 |  |  |  | 2011 | Комплекс
| ПАЗ |  |  |  |  | 1 |  |  |  | 2011 | Комплекс
| Узел подключения |  |  |  |  | 1 |  |  |  | 2011 | Комплекс
| Установка подготовки топливного и пускового газа |  |  |  |  | 1 |  |  |  | 2011 | Комплекс
| ГПА-16 «Волга» |  |  |  |  | 2 |  |  | НК-38 | 2010 | Комплекс
| ГПА-16 «Волга» |  |  |  |  | 2 |  |  | НК-16-18СТ | 2010 | Комплекс
| ГПА-16 «Волга» | [5 empty] | 2 |  | НК-38 | 2010 | Комплекс
| ГПА-16 «Волга» | [5 empty] | 2 |  | НК-16-18СТ | 2010 | Комплекс
КС "Заволжская" КЦ-1 | ГТНР-25И |  |  |  |  | 1 |  |  | MS 5002В | 2015 | Комплекс
| ГТНР-25И |  |  |  |  | 1 |  |  | MS 5002В | 2022 | Комплекс-Р
КС "Заволжская" КЦ-3 | Компрессорный цех |  |  |  | 1 |  |  |  |  | 2003 | Series 5
| Компрессорный цех | [5 empty] | 1 |  |  | 2006 | FDC-01
| ГТК-25И |  |  |  |  | 3 |  |  | MS 50002 | 2003 | Series 5
| ГТК-25И | [5 empty] | 3 |  | MS 50002 | 2003 | FDC-01
| ГТК-25И |  |  |  |  | 1 |  |  | MS 50002 | 2000 | Series 4
КС "Заволжская" КЦ-4 | ГТНР-25И |  |  |  |  | 1 |  |  | MS 5002В | 2015 | Комплекс
| ГТНР-25И |  |  |  |  | 1 |  |  | MS 5002В | 2014 | Комплекс
| ГТНР-25И |  |  |  |  | 1 |  |  | MS 5002В | 2013 | Комплекс
КС "Муром" КЦ-1 | ГПА-Ц-6,3 | [5 empty] | 5 |  |  | 2006 | Комплекс
КС "Помарская" КЦ-1 | ГПА-25ИР | + |  |  |  | 3 |  |  | MS 50002 | 2021 | Комплекс-Р
| Компрессорный цех |  |  |  | 1 | 1 |  |  |  | 2021 | Комплекс-Р
| Аппараты воздушного охлаждения газа |  |  |  |  | 1 |  |  |  | 2021 | Комплекс-Р
| Узел подключения |  |  |  |  | 1 |  |  |  | 2021 | Комплекс-Р
КС "Сеченово" КЦ-1 | ГПА-25ИР | + |  |  |  | 3 |  |  | MS 50002 | 2021 | Комплекс-Р
| Компрессорный цех |  |  |  | 1 | 1 |  |  |  | 2021 | Комплекс-Р
| Аппараты воздушного охлаждения газа |  |  |  |  | 1 |  |  |  | 2021 | Комплекс-Р
| Узел подключения |  |  |  |  | 1 |  |  |  | 2021 | Комплекс-Р
КС "Торбеевская" КЦ-1 | Компрессорный цех |  |  |  | 1 |  |  |  |  | 2007 | Series 5
| Компрессорный цех | [5 empty] | 1 |  |  | 2007 | FDC-01
| Компрессорный цех | [5 empty] | 1 |  |  | 2006 | FDC-01
| ГТК-25ИР |  |  |  |  | 3 |  |  | MS 50002 | 2004 | Series 5
| ГТК-25ИР |  |  |  |  | 1 |  |  | MS 50002 | 2021 | Комплекс-Р
| ГТК-25ИР |  |  |  |  | 1 |  |  | MS 50002 | 2022 | Комплекс-Р
| ГТК-25ИР | [5 empty] | 3 |  | MS 50002 | 2003 | FDC-01
КС "Торбеевская" КЦ-3 | Компрессорный цех |  |  |  | 1 |  |  |  |  | 2003 | Series 5
| Компрессорный цех | [5 empty] | 1 |  |  | 2003 | Series 5
| ГТК-25ИР |  |  |  |  | 3 |  |  | MS 50002 | 2003 | Series 5
| ГТК-25ИР |  |  |  |  | 1 |  |  | MS 50002 | 2021 | Комплекс-Р
| ГТК-25ИР |  |  |  |  | 1 |  |  | MS 50002 | 2022 | Комплекс-Р
| ГТК-25ИР | [5 empty] | 3 |  | MS 50002 | 2003 | FDC-01
ООО "Газпром добыча Ноябрьск" | Всего | 4 | 0 | 0 | 7 | 69 | 18 | 0
Вынгаяхинский ГП, ДКС | Компрессорный цех |  |  |  | 1 |  |  |  |  | 2014 | Комплекс
| Компрессорный цех |  |  |  | 1 |  |  |  |  | 2005 | Series 5
| ГПА-Ц5-16СД/76-2,2М1 |  |  |  |  | 4 |  |  | ДГ90Л2 | 2012 | Комплекс
| ГПА-Ц5-16СД/76-2,2М1 |  |  |  |  | 3 |  |  | ДГ90Л2 | 2010 | Комплекс
| ГПА-Ц5-16СД/76-2,2М1 | [5 empty] | 3 |  | ДГ90Л2 | 2010 | Комплекс
Губкинский ГП, ДКС | Компрессорный цех | + |  |  | 1 |  |  |  |  | 2002 | Series 4
| Компрессорный цех |  |  |  | 1 |  |  |  |  | 2009 | Series 4
| Компрессорный цех |  |  |  | 1 |  |  |  |  | 2021 | Комплекс
| Компрессорный цех |  |  |  |  | 1 |  |  |  | 2002 | Clogix
| Аппараты воздушного охлаждения газа |  |  |  |  | 1 |  |  |  | 2002 | Clogix
| Компрессорный цех |  |  |  |  | 1 |  |  |  | 2006 | Clogix
| Компрессорный цех | [5 empty] | 1 |  |  | 2002 | FDC-01
| ГПА-Ц5-16ДС |  |  |  |  | 2 |  |  |  | 2010 | Комплекс
| ГПА-Ц5-16ДС | [5 empty] | 2 |  |  | 2010 | Комплекс
| ГПА-Ц-16С |  |  |  |  | 4 |  |  | ДГ90Л2 | 2002 | Series 4
ГПА-Ц-16С
| ГПА-Ц-16С |  |  |  |  | 8 |  |  | ДГ90Л2 | 2018 | Комплекс
Западно-Таркосалинский ГП, ДКС, КЦ-1 | Компрессорный цех | + |  |  |  | 1 |  |  |  | 2002 | Series 4
| Установка подготовки топливного, пускового и импульсного газа |  |  |  |  | 1 |  |  |  | 2002 | Series 4
| Цех осушки газа |  |  |  |  | 1 |  |  |  | 2002 | Series 4
| Узел подключения |  |  |  |  | 1 |  |  |  | 2002 | Series 4
| ГПА-16ДКС-06 "Урал" |  |  |  |  | 4 |  |  | ПС-90 | 2002 | Series 4
Западно-Таркосалинский ГП, ДКС, КЦ-2 | Цех очистки и осушки газа | + |  |  |  | 1 |  |  |  | 2008 | Series 4
| ГПА-16ДКС-12 "Урал" |  |  |  |  | 1 |  |  | ПС-90 | 2016 | Комплекс
| ГПА-16ДКС-12 "Урал" | [5 empty] | 1 |  | ПС-90 | 2016 | Комплекс
| ГПА-16ДКС-08 "Урал" |  |  |  |  | 4 |  |  | ПС-90 | 2007 | Series 4
Комсомольский ГП, ДКС | Компрессорный цех | + |  |  | 1 |  |  |  |  | 2016 | Комплекс
| Цех сепарации газа |  |  |  |  | 1 |  |  |  | 2011 | Комплекс
| Установка подготовки топливного и импульсного газа |  |  |  |  | 1 |  |  |  | 2011 | Комплекс
| Трансформаторная подстанция |  |  |  |  | 1 |  |  |  | 2011 | Комплекс
| Компрессорный цех |  |  |  |  | 1 |  |  |  | 2004 | Clogix
| Компрессорный цех |  |  |  | 1 |  |  |  |  | 2004 | Series 5
| Цех сепарации газа |  |  |  |  | 1 |  |  |  | 2004 | Clogix
| Установка подготовки топливного и импульсного газа |  |  |  |  | 1 |  |  |  | 2004 | Clogix
| Компрессорный цех | [5 empty] | 1 |  |  | 2005 | FDC-01
Комсомольский ГП, ДКС, КЦ-1 | ГПА-Ц3-16С |  |  |  |  | 1 |  |  | ДГ90 | 2016 | Комплекс
| ГПА-Ц3-16С |  |  |  |  | 3 |  |  | ДГ90 | 2015 | Комплекс
| ГПА-Ц3-16С | [5 empty] | 6 |  | ДГ90 |  | FDC-01
| ГПА-Ц3-16С |  |  |  |  | 6 |  |  | ДГ90 | 2005 | Series 5
Комсомольский ГП, ДКС, КЦ-2 | ГПА-Ц3-16С |  |  |  |  | 2 |  |  | ДГ90 | 2015 | Комплекс
| ГПА-Ц3-16С |  |  |  |  | 4 |  |  | ДГ90 | 2014 | Комплекс
| ГПА-Ц5-16С |  |  |  |  | 3 |  |  | ДГ90Л2 | 2011 | Комплекс
| ГПА-Ц5-16С | [5 empty] | 3 |  | ДГ90Л2 | 2011 | Комплекс
| ГПА-Ц-16С |  |  |  |  | 6 |  |  | ДГ90Л2 | 1998 | Series 4
Комсомольский ГП, УКПГ Восточного купола | Компрессорный цех | [5 empty] | 1 |  |  | 2005 | FDC-01
ООО "Газпром добыча Оренбург" | Всего | 0 | 0 | 0 | 2 | 0 | 0 | 0
ДКС-1 КЦ-1 | Компрессорный цех |  |  |  | 1 |  |  |  |  | 2009 | Series 3+
ДКС-2 КЦ-2 | Компрессорный цех |  |  |  | 1 |  |  |  |  | 2009 | Series 3+
ООО "Газпром ПХГ" | Всего | 6 | 0 | 0 | 7 | 91 | 29 | 2
КС Елшанского УПХГ | Компрессорный цех | + |  |  |  | 1 |  |  |  | 2006 | Clogix
| Компрессорный цех |  |  |  | 1 |  |  |  |  | 2006 | Series 5
| Узел подключения |  |  |  |  | 1 |  |  |  | 2006 | Clogix
| Установка подготовки газа |  |  |  |  | 1 |  |  |  | 2006 | Clogix
| ГПА-10 ПХГ |  |  |  |  | 2 |  |  | ПС-90 | 2014 | Комплекс
| ГПА-10 ПХГ |  |  |  |  | 1 |  |  | ПС-90 | 2008 | Series 5
| ГПА-10 ПХГ |  |  |  |  | 2 |  |  | ПС-90 | 2007 | Series 5
| ГПА-10 ПХГ |  |  |  |  | 4 |  |  | ПС-90 | 2006 | Series 5
КС Канчуринского УПХГ, ДКС | Компрессорный цех | + |  |  | 1 |  |  |  |  | 2011 | Комплекс
| Компрессорный цех |  |  |  |  | 1 |  |  |  | 2006 | Clogix
| Узел подключения |  |  |  |  | 1 |  |  |  | 2006 | Clogix
| Блок подготовки газа |  |  |  |  | 1 |  |  |  | 2006 | Clogix
| ГПА-10ПХГ-01 "Урал" |  |  |  |  | 1 |  |  | ПС-90 | 2011 | Комплекс
| ГПА-10ПХГ-01 "Урал" |  |  |  |  | 1 |  |  | ПС-90 | 2008 | Series 4
| ГПА-10ПХГ-01 "Урал" |  |  |  |  | 2 |  |  | ПС-90 | 1999 | Series 4
| ГПА-10ПХГ-01 "Урал" |  |  |  |  | 3 |  |  | ПС-90 | 1999 | Series 4
КС Карашурского УПХГ, цех №1 | ГПА-10ПХГ "Урал" |  |  |  |  | 2 |  |  | ПС-90 | 1999 | Series 4
КС Касимовского УПХГ, цех №3 | Компрессорный цех | + |  |  |  | 1 |  |  |  | 2002 | Clogix
| Компрессорный цех |  |  |  | 1 |  |  |  |  | 2002 | Series 5
| Аппараты воздушного охлаждения газа |  |  |  |  | 1 |  |  |  | 2002 | Clogix
| Склад горюче-смазочных материалов |  |  |  |  | 1 |  |  |  | 2015 | Комплекс
| ГПА-Ц-6,3 |  |  |  |  | 6 |  |  | НК-12СТ | 2014 | Комплекс
| ГПА-Ц-6,3 | [5 empty] | 4 |  | НК-12СТ | 2003 | FDC-01
| ГПА-Ц-6,3 |  |  |  |  | 4 |  |  | НК-12СТ | 2002 | Series 5
| ГПА-Ц-6,3 |  |  |  |  | 2 |  |  | НК-12СТ | 2001 | Series 5
| ГПА-Ц-6,3 | [5 empty] | 2 |  | НК-14СТ | 2001 | FDC-01
КС Кущёвского УПХГ, цех №1 | Компрессорный цех | + |  |  | 1 | 1 |  |  |  | 1999 | Series 4
| Установка регенерации диэтиленгликоля |  |  |  |  | 1 |  |  |  | 2000 | CLogix
| Установка очистки и осушки газа |  |  |  |  | 1 |  |  |  | 2000 | CLogix
| ГПА-Ц-6,3 |  |  |  |  | 5 |  |  | НК-14СТ | 1999 | Series 4
КС-3 Степновское УПХГ | Компрессорный цех | + |  |  |  | 1 |  |  |  | 2003 | Clogix
| Компрессорный цех |  |  |  | 1 |  |  |  |  | 2003 | Series 5
| Фильтры сепараторы |  |  |  |  | 1 |  |  |  | 2003 | Clogix
| Аппараты воздушного охлаждения газа |  |  |  |  | 1 |  |  |  | 2003 | Clogix
| ГПА-Ц-6,3 |  |  |  |  | 5 |  |  |  | 2003 | Series 5
| ГПА-Ц-6,3 |  |  |  |  | 9 |  |  | НК-12СТ | 2002 | Series 5
| ГПА-Ц-6,3 | [5 empty] | 9 |  | НК-12СТ | 2002 | FDC-01
| ГПА-Ц-6,3 |  |  |  |  | 1 |  |  | НК-12СТ | 1999 | Series 4
| ГПА-Ц-6,3 |  |  |  |  | 1 |  |  | НК-12СТ | 2022 | Комплекс-Р
КС-4 Степновское УПХГ | Компрессорный цех | + |  |  |  | 1 |  |  |  | 2002 | Clogix
| Компрессорный цех |  |  |  | 1 |  |  |  |  | 2002 | Series 5
| Компрессорный цех |  |  |  | 1 |  |  |  |  | 2022 | Комплекс-Р
| Узел подключения |  |  |  |  | 1 |  |  |  | 2002 | Clogix
| Компрессорный цех | [5 empty] | 1 |  |  | 2004 | FDC-01
| ГПА-Ц-8Б |  |  |  |  | 7 |  |  | НК-14СТ | 2014 | Комплекс
| ГПА-Ц-8Б |  |  |  |  | 2 |  |  | НК-14СТ | 2013 | Комплекс
| ГПА-Ц-8Б |  |  |  |  | 3 |  |  | НК-14СТ | 2012 | Комплекс
| ГПА-Ц-8Б |  |  |  |  | 6 |  |  | НК-14СТ | 2001 | Series 5
| ГПА-Ц-8Б | [5 empty] | 5 |  | НК-14СТ | 2000 | FDC-01
| ГПА-Ц-8Б | [5 empty] | 5 |  | НК-14СТ | 2004 | FDC-01
КС-5 Степновское УПХГ, , цех №1 | Дожимная компрессорная установка |  |  |  |  | 1 |  |  |  | 2015 | Комплекс
| Дожимная компрессорная установка | [6 empty] | 1 |  | 2015 | Контакт
КС-5 Степновское УПХГ, , цех №2 | Дожимная компрессорная установка |  |  |  |  | 1 |  |  |  | 2015 | Комплекс
| Дожимная компрессорная установка | [6 empty] | 1 |  | 2015 | Контакт
| ГПА-10ПХГ-03 "Урал" |  |  |  |  | 3 |  |  | ПС-90 | 2015 | Комплекс
| ГПА-10ПХГ-03 "Урал" | [5 empty] | 3 |  | ПС-90 | 2015 | Комплекс
ООО "Газпром трансгаз Санкт-Петербург" | Всего | 3 | 0 | 0 | 9 | 40 | 48 | 12
КС "Пикалево" КЦ-1 | Компрессорный цех | + |  |  |  | 1 |  |  |  | 2002 | Clogix
| Узел подключения |  |  |  |  | 1 |  |  |  | 2002 | Clogix
| Блок подготовки топливного, пускового и импульсного газа |  |  |  |  | 1 |  |  |  | 2002 | Clogix
| Компрессорный цех |  |  |  | 1 |  |  |  |  | 1999 | Series 4
| ГПА-Ц-6,3М | [5 empty] | 5 |  |  | 2005 | Clogix
| ГПА-Ц-6,3М |  |  |  |  | 2 |  |  | Д336 | 2004 | Clogix
| ГПА-Ц-6,3М |  |  |  |  | 3 |  |  | НК-12СТ | 2004 | Clogix
КС "Пикалево" КЦ-2 | Компрессорный цех | + |  |  |  | 1 |  |  |  | 2015 | Комплекс-Р
| Компрессорный цех |  |  |  |  | 1 |  |  |  | 2001 | Clogix
| Компрессорный цех |  |  |  | 1 |  |  |  |  | 2001 | Series 4
| ГПУ-10-01 |  |  |  |  | 1 |  |  | ДР59Л | 2015 | Комплекс-Р
| ГПУ-10-01 | [5 empty] | 1 |  | ДР59Л | 2015 | Комплекс-Р
| ГПУ-10-01 | [5 empty] | 3 |  | ДР59Л | 2012 | Комплекс
| ГПУ-10-01 |  |  |  |  | 3 |  |  | ДР59Л | 2001 | Series 4
| ГПУ-10-01 | [5 empty] | 3 |  | ДР59Л | 2000 | FDC-01
КС "Пикалевская" КЦ-3, СЕГ-1 | Компрессорный цех | + |  |  |  | 1 |  |  |  | 2011 | Комплекс
| Узел подключения | [6 empty] | 1 |  | 2011 | Контакт
| Блок подготовки топливного газа |  |  |  |  | 1 |  |  |  | 2011 | Комплекс
| Блок подготовки топливного газа | [6 empty] | 1 |  | 2011 | Комплекс
| Узел подготовки газа | [5 empty] | 1 |  |  | 2011 | Комплекс
| Компрессорный цех | [5 empty] | 1 |  |  | 2011 | Комплекс
| ГПА-16М-08 "Урал" |  |  |  |  | 4 |  |  | ПС-90 | 2010 | Комплекс
| ГПА-16М-08 "Урал" |  |  |  |  | 1 |  |  | ПС-90 | 2010 | Комплекс
| ГПА-16М-08 "Урал" | [5 empty] | 4 |  | ПС-90 | 2010 | Комплекс
| ГПА-16М-08 "Урал" | [5 empty] | 1 |  | ПС-90 | 2010 | Комплекс
КС "Ржев" КЦ-1 | ГПА-Ц-6,3 | [5 empty] | 5 |  | НК-12СТ | 2014 | Комплекс
| ГПА-16 Нева | [5 empty] | 1 |  | АЛ-31СТ | 2005 | FDC-01
| Компрессорный цех |  |  |  | 1 |  |  |  |  | 2005 | Series 4
| ГПА-16 Нева |  |  |  |  | 1 |  |  | АЛ-31СТ | 1999 | Series 4
КС "Ржев" КЦ-2 | ГПА-Ц-6,3 |  |  |  |  | 2 |  |  |  | 2016 | Комплекс-Р
| ГПА-Ц-6,3 | [6 empty] | 2 |  | 2016 | Контакт
| ГПА-Ц-6,3 | [5 empty] | 6 |  |  | 2014 | Комплекс
КС "Ржев" КЦ-3 | Компрессорный цех |  |  |  | 1 |  |  |  |  | 2007 | Комплекс
| ГПА-Ц-6,3 |  |  |  |  | 6 |  |  | НК-12СТ | 2007 | Комплекс
| ГПА-Ц-6,3 | [5 empty] | 6 |  | НК-12СТ | 2007 | Комплекс
| ГПА-Ц-6,3 | [6 empty] | 6 | НК-12СТ | 2007
| ГПА-Ц-6,3 |  |  |  |  | 1 |  |  | Д336 | 2005 | Комплекс
| ГПА-Ц-6,3 | [5 empty] | 1 |  | НК-12СТ | 2005 | Комплекс
| ГПА-Ц-6,3 | [6 empty] | 1 | НК-12СТ | 2005
| ГПА-Ц-6,3 | [6 empty] | 1 | НК-12СТ | 2004
| ГПА-Ц-6,3 | [5 empty] | 1 |  | НК-12СТ | 2004 | FDC-01
КС "Ржев" КЦ-5 | Компрессорный цех |  |  |  | 1 |  |  |  |  | 2005 | Series 5
| ГПА-16 Нева |  |  |  |  | 5 |  |  | АЛ-31СТ | 2005 | Series 5
| ГПА-16 Нева |  |  |  |  | 2 |  |  | АЛ-31СТ | 2021 | Комплекс-Р
| ГПА-16 Нева | [5 empty] | 2 |  | АЛ-31СТ | 2021 | Комплекс-Р
| ГПА-16 Нева |  |  |  |  | 2 |  |  | АЛ-31СТ | 2022 | Комплекс-Р
| ГПА-16 Нева | [5 empty] | 2 |  | АЛ-31СТ | 2022 | Комплекс-Р
| ГПА-16 Нева | [5 empty] | 5 |  | АЛ-31СТ | 2005 | FDC-01
КС "Торжок" КЦ-2 | ГПУ-10 «Волна» |  |  |  | 4 |  |  |  | ДР59Л | 2010 | Комплекс
ООО "Газпром трансгаз Саратов" | Всего | 3 | 0 | 0 | 11 | 24 | 9 | 0
КС "Приволжская" КЦ-1 | ГТК-10-4 | + |  |  |  | 2 |  |  |  | 2016 | Комплекс-Р
| Компрессорный цех |  |  |  |  | 1 |  |  |  | 2005 | Series 4
| ГТК-10-4 |  |  |  |  | 1 |  |  |  | 2013 | Комплекс
| ГТК-10-4 |  |  |  |  | 1 |  |  |  | 2012 | Комплекс
| ГТК-10-4 |  |  |  |  | 4 |  |  |  |  | Series 4
КС "Приволжская" КЦ-2 | ГТК-10-4 |  |  |  |  | 4 |  |  |  |  | Series 4
КС "Сторожовская" КЦ-2 | Компрессорный цех | + |  |  |  | 1 |  |  |  | 2002 | Clogix
| ГПА-Ц-6,3 |  |  |  |  | 5 |  |  | НК-12СТ | 2002 | Clogix
| ГПА-Ц-6,3 | [5 empty] | 5 |  | НК-12СТ | 2002 | FDC-01
| ГПА-Ц-6,3 |  |  |  | 6 |  |  |  | НК-12СТ | 2000 | Series 4
КС "Сторожовская" КЦ-3 | Компрессорный цех | + |  |  |  | 1 |  |  |  | 2008 | Clogix
| ГПА-Ц-6,3 | [5 empty] | 4 |  |  | 2008 | Clogix
| ГПА-Ц-6,3 |  |  |  |  | 4 |  |  | НК-12СТ | 2005 | Clogix
| ГПА-Ц-6,3 |  |  |  | 5 |  |  |  | НК-12СТ | 2000 | Series 4
ООО "Газпром трансгаз Ставрополь" | Всего | 4 | 0 | 0 | 3 | 48 | 31 | 98
ДКС-1 КЦ-1,2 | Компрессорный цех | + |  |  | 2 |  |  |  |  | 2012 | Комплекс
| Компрессорный цех |  |  |  |  | 1 |  |  |  | 2012 | Комплекс
| Узел подключения |  |  |  |  | 1 |  |  |  | 2012 | Комплекс
| Блок подготовки топливного и пускового газа |  |  |  |  | 1 |  |  |  | 2012 | Комплекс
| Аппараты воздушного охлаждения газа |  |  |  |  | 3 |  |  |  | 2012 | Комплекс
| Аппараты воздушного охлаждения газа | [6 empty] | 57 |  | 2012 | Контакт
| Компрессорный цех | [5 empty] | 1 |  |  | 2001 | FDC-01
| Компрессорный цех |  |  |  | 1 |  |  |  |  | 1999 | Series 4
| ГПА-Ц-16/18 |  |  |  |  | 1 |  |  |  | 1999 | Series 4
| ГПА-Ц-16/18 |  |  |  |  | 6 |  |  | НК-16-18СТ | 2007 | Series 5
| ГПА-Ц-16/18 | [5 empty] | 6 |  | НК-16-18СТ | 2007 | FDC-01
| ГПА-Ц-16/18 |  |  |  |  | 5 |  |  | НК-16-18СТ | 2003 | Series 5
| ГПА-Ц-16/18 | [5 empty] | 6 |  | НК-16-18СТ | 2003 | FDC-01
| ГПА-Ц-16/18 |  |  |  |  | 1 |  |  | НК-16-18СТ | 2001 | Series 5
| ГПА-Ц-16/18 |  |  |  |  | 1 |  |  | НК-16-18СТ | 1999 | Series 4
ДКС-1 ЦООГ | Компрессорный цех ЦООГ | + |  |  |  |  | 1 |  |  | 2012 | Комплекс
| Насосная диэтиленгликоля |  |  |  |  | 1 |  |  |  | 2012 | Комплекс
| Насосная диэтиленгликоля | [6 empty] | 4 |  | 2012 | Контакт
| Исполнительные механизмы цеха ЦООГ |  |  |  |  | 1 |  |  |  | 2012 | Комплекс
| Исполнительные механизмы цеха ЦООГ | [6 empty] | 3 |  | 2012 | Контакт
| Аппараты воздушного охлаждения газа |  |  |  |  | 1 |  |  |  | 2012 | Комплекс
| Аппараты воздушного охлаждения газа | [6 empty] | 4 |  | 2012 | Контакт
КС "Георгиевская" КЦ-2 | Компрессорный цех | + |  |  |  | 1 |  |  |  | 2014 | Комплекс
| Компрессорный цех | [5 empty] | 1 |  |  | 2014 | Комплекс
| Узел подключения |  |  |  |  | 2 |  |  |  | 2014 | Комплекс
| Аппараты воздушного охлаждения газа |  |  |  |  | 1 |  |  |  | 2014 | Комплекс
| Аппараты воздушного охлаждения газа | [6 empty] | 14 |  | 2014 | Контакт
| Маслосистема |  |  |  |  | 1 |  |  |  | 2014 | Комплекс
| Шкаф фильтров |  |  |  |  | 2 |  |  |  | 2014 | Комплекс
| Установка подготовки топливного и пускового газа |  |  |  |  | 1 |  |  |  | 2014 | Комплекс
| Установка подготовки топливного и пускового газа | [5 empty] | 1 |  |  | 2014 | Комплекс
| Компрессорный цех | [5 empty] | 1 |  |  | 2014 | Комплекс
| ГПА-10РМ-ПС |  |  |  |  | 6 |  |  | ПС-90 | 2014 | Комплекс
| ГПА-10РМ-ПС | [5 empty] | 6 |  | ПС-90 | 2014 | Комплекс
КС "Невинномысская" КЦ-3 | Компрессорный цех | + |  |  |  | 1 |  |  |  | 2014 | Комплекс
| Узел подключения |  |  |  |  | 1 |  |  |  | 2014 | Комплекс
| Аппараты воздушного охлаждения газа |  |  |  |  | 1 |  |  |  | 2014 | Комплекс
| Аппараты воздушного охлаждения газа | [6 empty] | 16 |  | 2014 | Контакт
| Маслосистема |  |  |  |  | 1 |  |  |  | 2014 | Комплекс
| Установка подготовки топливного и пускового газа |  |  |  |  | 1 |  |  |  | 2014 | Комплекс
| Установка подготовки топливного и пускового газа | [5 empty] | 1 |  |  | 2014 | Комплекс
| Компрессорный цех | [5 empty] | 1 |  |  | 2014 | Комплекс
| ГПА-10РМ-ПС |  |  |  |  | 6 |  |  | ПС-90 | 2014 | Комплекс
| ГПА-10РМ-ПС | [5 empty] | 6 |  | ПС-90 | 2014 | Комплекс
ООО "Газпром трансгаз Сургут" | Всего | 9 | 0 | 0 | 22 | 134 | 95 | 1
КС "Богандинская" КЦ-1 | Компрессорный цех | [5 empty] | 1 |  |  | 2007 | FDC-01
| ГПА-16МГ90 | [5 empty] | 7 |  | ДГ90 | 2007 | FDC-01
| ГПА-16МГ90 |  |  |  |  | 5 |  |  | ДГ90 | 1999 | Series 4
КС "Вынгапуровская" КЦ-1 | Компрессорный цех |  |  |  | 1 |  |  |  |  | 1997 | Series 4
| ГПА-16МГ90 |  |  |  |  | 5 |  |  | ДГ90 | 1997 | Series 4
КС "Вынгапуровская" КЦ-2 | Компрессорный цех |  |  |  | 9 |  |  |  | ГТК-10-4 | 1997 | Series 4 (Retrofit)
| Компрессорный цех |  |  |  | 1 | 1 |  |  |  | 2019 | Комплекс-Р
| Компрессорный цех | [5 empty] | 1 |  |  | 2019 | Комплекс-Р
| ГТК-10-4 | [5 empty] | 8 |  |  | 2019 | Комплекс-Р
| ГТК-10-4 |  |  |  |  | 3 |  |  | ГТК-10-4 | 2013 | Комплекс
| ГТК-10-4 |  |  |  |  | 1 |  |  | ГТК-10-4 | 2014 | Комплекс
| ГТК-10-4 |  |  |  |  | 5 |  |  | ГТК-10-4 | 2015 | Комплекс
КС "Вынгапуровская" КЦ-3 | ГПУ-16С |  |  |  |  | 1 |  |  | ДГ90 | 2014 | Комплекс
| ГПУ-16С | [5 empty] | 6 |  | ДГ90 | 2004 | FDC-01
КС "Губкинская" КЦ-1 | Компрессорный цех | + |  |  |  | 1 |  |  |  | 2004 | CLogix
| Узел подключения |  |  |  |  | 1 |  |  |  | 2004 | CLogix
| ГТК-10-4 |  |  |  |  | 4 |  |  |  | 2001 | Series 4
| ГТК-10-4 |  |  |  |  | 3 |  |  |  | 2000 | Series 4
| Компрессорный цех | [5 empty] | 1
| ГТК-10-4 | [5 empty] | 8
КС "Губкинская" КЦ-2 | Компрессорный цех | + |  |  |  |  | 1 |  |  | 2007 | FDC-01
| Компрессорный цех |  |  |  |  | 1 |  |  |  | 2000 | Series 4
| ГТК-10-4 | [5 empty] | 8 |  |  | 2007 | FDC-01
| ГТК-10-4 |  |  |  |  | 8 |  |  |  | 1999 | Series 4
КС "Демьянская" КЦ-2 | Компрессорный цех | + |  |  |  | 1 |  |  |  |  | Series 4
| ГПА-16МГ90 |  |  |  |  | 6 |  |  | ДГ90Л2 |  | Series 4
ГКС "Ново-Уренгойская", КЦ-1 | Компрессорный цех | + |  |  | 1 | 1 |  |  |  | 2003 | Series 4
| Аппараты воздушного охлаждения газа |  |  |  |  | 1 |  |  |  | 2003 | Clogix
| Узел подключения |  |  |  |  | 1 |  |  |  | 2003 | Clogix
| Компрессорный цех | [5 empty] | 1 |  |  | 2007 | FDC-01
| ГТК-10-4 | [5 empty] | 8 | 1 | ГТК-10-4 | 2003 | FDC-01
| ГТК-10-4 |  |  |  |  | 8 |  |  | ГТК-10-4 | 1999 | Series 4
ГКС "Ново-Уренгойская", КЦ-2 | Компрессорный цех | + |  |  | 1 | 1 |  |  |  | 2022 | Комплекс-Р
| Узел подключения |  |  |  |  | 1 |  |  |  | 2022 | Комплекс-Р
| Компрессорный цех |  |  |  |  | 1 |  |  |  | 2004 | Clogix
| Компрессорный цех |  |  |  | 1 |  |  |  |  | 2004 | Series 5
| Узел подключения |  |  |  |  | 1 |  |  |  | 2004 | Clogix
| Система водоснабжения |  |  |  |  | 1 |  |  |  | 2004 | Clogix
| Аппараты воздушного охлаждения газа |  |  |  |  | 2 |  |  |  | 2004 | Clogix
| Блок подготовки топливного и пускового газа |  |  |  |  | 1 |  |  |  | 2005 | Clogix
| Компрессорный цех | [5 empty] | 1 |  |  | 2005 | FDC-01
| ГПА-Ц-16 |  |  |  |  | 5 |  |  | НК-18 | 2022 | Комплекс-Р
| ГПА-Ц-16 | [5 empty] | 5 |  | НК-18 | 2022 | Комплекс-Р
КС "Приобская" КЦ-1 | Компрессорный цех | + |  |  | 1 | 1 |  |  |  | 2000 | Series 4
| Узел подключения |  |  |  |  | 1 |  |  |  | 2002 | Clogix
| Аппараты воздушного охлаждения газа |  |  |  |  | 1 |  |  |  | 2002 | Clogix
| Станция противопожарного и хозпитьевого водоснабжения |  |  |  |  | 1 |  |  |  | 2002 | Clogix
| ГТК-10-4 |  |  |  |  | 5 |  |  |  | 2000 | Series 4
| ГТК-10-4 |  |  |  |  | 2 |  |  |  | 2000 | Series 4
| ГТК-10-4 |  |  |  |  | 1 |  |  |  | 2000 | Series 4
| Компрессорный цех | [5 empty] | 1 |  |  | 2003 | FDC-01
| ГТК-10-4 | [5 empty] | 8 |  |  | 2003 | FDC-01
КС "Приобская" КЦ-2 | Компрессорный цех | + |  |  |  | 1 |  |  |  | 2004 | Clogix
| ГТК-10-4 |  |  |  |  | 4 |  |  |  | 2002 | Clogix
| ГТК-10-4 |  |  |  |  | 4 |  |  |  | 2004 | Clogix
| Компрессорный цех | [5 empty] | 1 |  |  | 2004 | FDC-01
| ГТК-10-4 | [5 empty] | 8 |  |  | 2004 | FDC-01
КС "Пурпейская" КЦ-1 | ГТК-10-4 |  |  |  |  | 1 |  |  | ГТК-10-4 | 2016 | Комплекс
| ГТК-10-4 |  |  |  |  | 1 |  |  | ГТК-10-4 | 2014 | Комплекс
| ГТК-10-4 |  |  |  | 5 |  |  |  | ГТК-10-4 | 2001 | Series 4
КС "Самсоновская" КЦ-1 | Компрессорный цех | + |  |  |  | 1 |  |  |  | 2009 | Комплекс
| Вентсистемы административного бытового корпуса |  |  |  |  | 1 |  |  |  | 2011 | Комплекс
| Аппараты воздушного охлаждения газа |  |  |  |  | 1 |  |  |  | 2010 | Комплекс
| Станция противопожарного и хозпитьевого водоснабжения |  |  |  |  | 1 |  |  |  | 2010 | Комплекс
| Склад горюче-смазочных материалов |  |  |  |  | 1 |  |  |  | 2009 | Комплекс
| Вентсистема здания вспомогательных служб |  |  |  |  | 1 |  |  |  | 2011 | Комплекс
| Пожарное депо |  |  |  |  | 1 |  |  |  | 2010 | Комплекс
| Вентиляционная система ремонтно-механических мастерских |  |  |  |  | 1 |  |  |  | 2010 | Комплекс
| Узел подключения |  |  |  |  | 1 |  |  |  | 2009 | Комплекс
| Компрессорный цех |  |  |  | 1 |  |  |  |  | 2009 | Комплекс
| Центральный тепловой пункт |  |  |  |  | 1 |  |  |  | 2011 | Комплекс
| Установка подготовки топливного и пускового газа |  |  |  |  | 1 |  |  |  | 2008 | Комплекс
| Установка подготовки топливного и пускового газа | [5 empty] | 1 |  |  | 2008 | Комплекс
| ГПА-16МГ90 «Урал» |  |  |  |  | 1 |  |  |  | 2011 | Комплекс
| ГПА-16МГ90 «Урал» | [5 empty] | 1 |  |  | 2009 | Комплекс
| ГПА-16МГ90 «Урал» | [5 empty] | 4 |  |  | 2008 | Комплекс
| ГПА-16МГ90 «Урал» |  |  |  |  | 4 |  |  |  | 2008 | Комплекс
КС "Туртасская" КЦ-1 | Компрессорный цех | [5 empty] | 1 |  |  | 2007 | Комплекс
| ГПА-16МГ.90.01 | [5 empty] | 7 |  | ДГ90 | 2007 | Комплекс
| ГПА-16МГ.90.01 |  |  |  |  | 5 |  |  | ДГ90 | 1999 | Series 4
КС "Туртасская" КЦ-2 | ГПА-16МГ.90.08 |  |  |  |  | 5 |  |  | ДГ90 | 2002 | Clogix
КС "Ярковская" КЦ-1 | Компрессорный цех | + |  |  |  | 1 |  |  |  | 2009 | Комплекс
| Компрессорный цех |  |  |  | 1 |  |  |  |  | 2009 | Комплекс
| Вентсистемы административного бытового корпуса |  |  |  |  | 1 |  |  |  | 2011 | Комплекс
| Аппараты воздушного охлаждения газа |  |  |  |  | 1 |  |  |  | 2008 | Комплекс
| Станция противопожарного и хозпитьевого водоснабжения |  |  |  |  | 1 |  |  |  | 2008 | Комплекс
| Склад горюче-смазочных материалов |  |  |  |  | 1 |  |  |  | 2008 | Комплекс
| Вентсистема здания вспомогательных служб |  |  |  |  | 1 |  |  |  | 2012 | Комплекс
| Пожарное депо |  |  |  |  | 1 |  |  |  | 2010 | Комплекс
| Вентиляционная система ремонтно-механических мастерских |  |  |  |  | 1 |  |  |  | 2011 | Комплекс
| Узел подключения |  |  |  |  | 1 |  |  |  | 2008 | Комплекс
| Компрессорный цех | [5 empty] | 1 |  |  | 2008 | Комплекс
| Установка подготовки топливного и пускового газа |  |  |  |  | 1 |  |  |  | 2008 | Комплекс
| Установка подготовки топливного и пускового газа | [5 empty] | 1 |  |  | 2008 | Комплекс
| ГПА-16МГ90 «Урал» |  |  |  |  | 2 |  |  |  | 2011 | Комплекс
| ГПА-16МГ90 «Урал» | [5 empty] | 2 |  |  | 2011 | Комплекс
| ГПА-16МГ90 «Урал» |  |  |  |  | 3 |  |  |  | 2008 | Комплекс
| ГПА-16МГ90 «Урал» | [5 empty] | 3 |  |  | 2008 | Комплекс
ООО "Газпром трансгаз Уфа" | Всего | 0 | 0 | 0 | 3 | 48 | 16 | 0
КС "Кармаскала" КЦ-1 | ГТН-6 |  |  |  |  | 1 |  |  | ГТН-6 | 2015 | Комплекс
| ГТН-6 |  |  |  |  | 2 |  |  | ГТН-6 | 2013 | Комплекс
| ГТН-6 |  |  |  |  | 1 |  |  | ГТН-6 | 2012 | Комплекс
КС "Москово" КС-5 (КЦ-1) | Компрессорный цех |  |  |  | 1 |  |  |  |  | 2007 | Series 5
| ГПА-16Р "УФА" |  |  |  |  | 2 |  |  | АЛ-31СТ | 2008 | Series 5
| ГПА-16Р "УФА" |  |  |  |  | 1 |  |  | АЛ-31СТ | 2007 | Series 5
| ГПА-16Р "УФА" |  |  |  |  | 1 |  |  | АЛ-31СТ | 2006 | Series 5
КС "Москово" КС-18А (КЦ-3) | ГПА-16Р-АЛ "Урал" |  |  |  |  | 2 |  |  | АЛ-31СТ | 2006 | Series 5
| ГПА-16Р "УФА" | [5 empty] | 1 |  | АЛ-31СТ | 2006 | FDC-01
| ГПА-16Р "УФА" | [5 empty] | 1 |  | АЛ-31СТ | 2005 | FDC-01
| ГПА-16Р "УФА" |  |  |  |  | 1 |  |  | АЛ-31СТ | 2004 | Series 5
| ГПА-16Р "УФА" | [5 empty] | 1 |  | АЛ-31СТ | 2004 | FDC-01
| ГПА-16Р "УФА" |  |  |  |  | 1 |  |  | АЛ-31СТ | 2003 | Series 5
| ГПА-16Р "УФА" | [5 empty] | 1 |  | АЛ-31СТ | 2003 | FDC-01
| ГПА-16Р "УФА" | [5 empty] | 1 |  | АЛ-31СТ | 2003 | FDC-01
| ГПА-16Р "УФА" |  |  |  |  | 1 |  |  | АЛ-31СТ | 2001 | Series 5
КС-4 "Полянская" (КЦ-1) | Компрессорный цех |  |  |  | 1 |  |  |  |  | 2008 | Series 5
| ГПА-16Р "УФА" |  |  |  |  | 2 |  |  | АЛ-31СТ | 2008 | Series 5
| ГПА-16Р "УФА" |  |  |  |  | 2 |  |  | АЛ-31СТ | 2007 | Series 5
| ГПА-16Р "УФА" |  |  |  |  | 1 |  |  | АЛ-31СТ | 2005 | Series 5
КС-17 "Полянская" (КЦ-2) | Установка подготовки топливного и пускового газа |  |  |  |  | 1 |  |  |  | 2008 | Clogix
| Установка подготовки топливного и пускового газа | [5 empty] | 1 |  |  | 2008 | FDC-01
| Компрессорный цех | [5 empty] | 1 |  |  | 2009 | FDC-01
| ГПА-16Р "УФА" |  |  |  |  | 1 |  |  | АЛ-31СТ | 2008 | Clogix
| ГПА-16Р "УФА" | [5 empty] | 2 |  |  | 2007 | FDC-01
| ГПА-16Р "УФА" |  |  |  |  | 3 |  |  | АЛ-31СТ | 2003 | Clogix
| ГПА-16Р "УФА" |  |  |  |  | 5 |  |  | АЛ-31СТ | 2002 | Clogix
КС-17А "Полянская" (КЦ-3) | Компрессорный цех | [5 empty] | 1 |  |  | 2009 | Clogix
| ГПА-10 «Волна» |  |  |  |  | 5 |  |  | ДР59Л | 2003 | Clogix
| ГПА-10 «Волна» |  |  |  |  | 3 |  |  | ДР59Л | 2002 | Clogix
КС-19 "Шаран" (КЦ-2) | Компрессорный цех | [5 empty] | 1 |  |  | 2009 | FDC-01
| Компрессорный цех | [5 empty] | 1 |  |  | 2007 | FDC-01
| Установка подготовки топливного и пускового газа |  |  |  |  | 1 |  |  |  | 2008 | Clogix
| Установка подготовки топливного и пускового газа | [5 empty] | 1 |  |  | 2008 | FDC-01
| ГПА-16РАЛ «УФА» |  |  |  |  | 1 |  |  | АЛ-31СТ | 2010 | Комплекс
| ГПА-16РАЛ «УФА» |  |  |  |  | 1 |  |  | АЛ-31СТ | 2008 | Series 5
| ГПА-16РАЛ «УФА» | [5 empty] | 2 |  | АЛ-31СТ | 2008 | FDC-01
| ГПА-16РАЛ «УФА» |  |  |  |  | 1 |  |  | АЛ-31СТ | 2007 | Series 5
| ГПА-16РАЛ «УФА» | [5 empty] | 1 |  | АЛ-31СТ | 2007 | FDC-01
КС-19А "Шаран" (КЦ-3) | Компрессорный цех |  |  |  | 1 |  |  |  |  | 2003 | Series 5
| ГПУ-10 «Волна» |  |  |  |  | 4 |  |  | ДР59Л | 2003 | Series 5
| ГПУ-10 «Волна» |  |  |  |  | 4 |  |  | ДР59Л | 2003 | Series 5
ООО "Газпром трансгаз Ухта" | Всего | 6 | 0 | 0 | 11 | 79 | 57 | 4
КС "Вуктыл" КЦ-2 | Компрессорный цех | + |  |  | 1 |  |  |  |  | 2003 | Series 4
| Компрессорный цех |  |  |  |  | 1 |  |  |  | 2003 | Clogix
| Узел подключения |  |  |  |  | 1 |  |  |  | 2003 | Clogix
| Компрессорный цех | [5 empty] | 1 |  |  | 2004 | FDC-01
| ГТН-6-750 | [5 empty] | 6 |  | ГТН-6-750 | 2004 | FDC-01
| ГТН-6-750 |  |  |  |  | 6 |  |  | ГТН-6-750 | 2003 | Clogix
КС-03 "Гагарацкая" СЕГ-1 | Компрессорный цех |  |  |  | 1 |  |  |  |  | 2012 | Комплекс
| ГПА-25М-02 "Урал" |  |  |  |  | 1 |  |  | ПС-90 | 2014 | Комплекс
| ГПА-25М-02 "Урал" | [5 empty] | 1 |  | ПС-90 | 2014 | Комплекс
| ГПА-25М-02 "Урал" |  |  |  |  | 1 |  |  | ПС-90 | 2010 | Комплекс
| ГПА-25М-02 "Урал" | [5 empty] | 1 |  | ПС-90 | 2010 | Комплекс
| ГПА-25М-02 "Урал" |  |  |  |  | 4 |  |  | ПС-90 | 2010 | Комплекс
| ГПА-25М-02 "Урал" | [5 empty] | 4 |  | ПС-90 | 2010 | Комплекс
КС-03 "Гагарацкая" СЕГ-2 | Компрессорный цех |  |  |  | 1 |  |  |  |  | 2016 | Комплекс
| ГПА-25М-02 "Урал" |  |  |  |  | 3 |  |  | ПС-90 | 2013 | Комплекс
| ГПА-25М-02 "Урал" | [5 empty] | 3 |  | ПС-90 | 2013 | Комплекс
КС "Нюксеница" КЦ-1 | ГТ-750-6 |  |  |  |  | 1 |  |  |  | 2012 | Комплекс
КС "Нюксеница" КЦ-3 | Компрессорный цех | + |  |  | 1 | 1 |  |  |  | 2013 | Комплекс
| Узел подключения |  |  |  |  | 1 |  |  |  | 2013 | Комплекс
| Узел подготовки газа |  |  |  |  | 1 |  |  |  | 2013 | Комплекс
| Компрессорный цех | [5 empty] | 1 |  |  | 2013 | Комплекс
| Компрессорный цех | [5 empty] | 1 |  |  | 2005 | FDC-01
| Установка подготовки топливного и пускового газа |  |  |  |  | 1 |  |  |  | 2008 | Clogix
| Установка подготовки топливного и пускового газа | [5 empty] | 1 |  |  | 2007 | FDC-01
| ГПА-Ц-16РС |  |  |  |  | 2 |  |  | ДГ90Л2.1 | 2014 | Комплекс
| ГПА-Ц-16РС | [5 empty] | 2 |  | ДГ90Л2.1 | 2008 | FDC-01
| ГПА-Ц-16РС |  |  |  |  | 2 |  |  | ДГ90Л2.1 | 2007 | Series 5
| ГПА-Ц-16РС | [5 empty] | 2 |  | ДГ90Л2.1 |  | FDC-01
| ГТН-16М1 |  |  |  |  | 2 |  |  | ГТН-16 | 2000 | Series 4
| ГТН-16М1 |  |  |  |  | 1 |  |  | ГТН-16 | 2022 | Комплекс-Р
КС "Урдома" КЦ-3 | ГПУ-10 |  |  |  |  | 2 |  |  | ДР59Л | 2004 | Series 5
| ГПУ-10 | [5 empty] | 2 |  | ДР59Л | 2000 | FDC-01
| ГПУ-10 |  |  |  |  | 2 |  |  | ДР59Л | 1998 | Series 4
КС -14 "Приводино" КЦ-3 | Компрессорный цех |  |  |  | 1 |  |  |  |  | 2004 | Series 4
КС-05 "Усинская" СЕГ-1 | Компрессорный цех |  |  |  | 1 |  |  |  |  | 2012 | Комплекс
| ГПА-25М-03 "Урал" |  |  |  |  | 5 |  |  | ПС-90 | 2011 | Комплекс
| ГПА-25М-03 "Урал" | [5 empty] | 5 |  | ПС-90 | 2011 | Комплекс
КС-05 "Усинская" СЕГ-2 | Узел подключения | + |  |  |  | 1 |  |  |  | 2016 | Комплекс
| Узел подключения | [6 empty] | 1 |  | 2016 | Контакт
| Установка подготовки топливного и пускового газа |  |  |  |  | 1 |  |  |  | 2016 | Комплекс
| ГПА-25М-03 "Урал" |  |  |  |  | 3 |  |  | ПС-90 | 2012 | Комплекс
| ГПА-25М-03 "Урал" | [5 empty] | 3 |  | ПС-90 | 2012 | Комплекс
КС "Шексна" КЦ-2 | Компрессорный цех | + |  |  |  | 1 |  |  |  | 2005 | Clogix
| Узел подключения |  |  |  |  | 1 |  |  |  | 2005 | Clogix
| Аппараты воздушного охлаждения газа |  |  |  |  | 1 |  |  |  | 2005 | Clogix
| Установка подготовки топливного, пускового и импульсного газа |  |  |  |  | 1 |  |  |  | 2005 | Clogix
| Компрессорный цех |  |  |  | 1 |  |  |  |  | 2000 | Series 4
| ГПУ-10-01 | [5 empty] | 3 |  | ДР59Л |  | Комплекс
| ГПУ-10-01 | [5 empty] | 4 |  | ДР59Л | 2003 | FDC-01
| ГПУ-10-01 |  |  |  |  | 1 |  |  | ДР59Л | 2000 | Series 4
| ГПУ-10-01 |  |  |  |  | 1 |  |  | ДР59Л | 2000 | Series 4
| ГПУ-10-01 |  |  |  |  | 2 |  |  | ДР59Л | 2000 | Series 4
КС "Шекснинская" СЕГ-1 | Компрессорный цех | + |  |  | 1 | 1 |  |  |  | 2011 | Комплекс
| Узел подключения |  |  |  |  | 1 |  |  |  | 2011 | Комплекс
| Блок подготовки топливного газа |  |  |  |  | 1 |  |  |  | 2011 | Комплекс
| Блок подготовки топливного газа | [6 empty] | 1 |  | 2011 | Комплекс
| Узел подготовки газа | [5 empty] | 1 |  |  | 2011 | Комплекс
| ГПА-16М-09 "Урал" |  |  |  |  | 4 |  |  | ПС-90 | 2010 | Комплекс
| ГПА-16М-09 "Урал" |  |  |  |  | 4 |  |  | ПС-90 | 2010 | Комплекс
КС "Шекснинская" СЕГ-2 | Компрессорный цех | + |  |  | 1 | 1 |  |  |  | 2012 | Комплекс
| Узел подключения |  |  |  |  | 1 |  |  |  | 2012 | Комплекс
| Узел подключения | [6 empty] | 1 |  | 2012 | Контакт
| Узел подготовки газа | [5 empty] | 1 |  |  | 2012 | Комплекс
| Компрессорный цех | [5 empty] | 1 |  |  | 2012 | Комплекс
| Блок подготовки топливного газа |  |  |  |  | 1 |  |  |  | 2012 | Комплекс
| Блок подготовки топливного газа | [6 empty] | 1 |  | 2012 | Контакт
| ГПА-16М-09 "Урал" |  |  |  |  | 3 |  |  | ПС-90 | 2011 | Комплекс
| ГПА-16М-09 "Урал" |  |  |  |  | 1 |  |  | ПС-90 | 2011 | Комплекс
| ГПА-16М-09 "Урал" | [5 empty] | 3 |  | ПС-90 | 2011 | Комплекс
| ГПА-16М-09 "Урал" | [5 empty] | 1 |  | ПС-90 | 2011 | Комплекс
КС-02 "Ярынская" КЦ-1 | Компрессорный цех |  |  |  | 1 |  |  |  |  | 2012 | Комплекс
| ГПА-25М-02 "Урал" |  |  |  |  | 5 |  |  | ПС-90 | 2010 | Комплекс
| ГПА-25М-02 "Урал" | [5 empty] | 5 |  | ПС-90 | 2010 | Комплекс
КС-02 "Ярынская" КЦ-2 | Компрессорный цех |  |  |  | 1 |  |  |  |  | 2016 | Комплекс
| ГПА-25М-02 "Урал" |  |  |  |  | 5 |  |  | ПС-90 | 2014 | Комплекс
| ГПА-25М-02 "Урал" | [5 empty] | 5 |  | ПС-90 | 2014 | Комплекс
ООО "Газпром трансгаз Чайковский" | Всего | 7 | 0 | 0 | 17 | 61 | 15 | 15
КС "Агрызская" КЦ-8 | Компрессорный цех | + |  |  | 1 |  |  |  |  | 2002 | Series 4
| Компрессорный цех |  |  |  |  | 1 |  |  |  | 2002 | Clogix
| Узел подключения |  |  |  |  | 1 |  |  |  | 2002 | Clogix
| Узлел подготовки топливного газа |  |  |  |  | 1 |  |  |  | 2002 | Clogix
| Аппараты воздушного охлаждения газа |  |  |  |  | 1 |  |  |  | 2002 | Clogix
| ГПА-25МН80.02 |  |  |  |  | 3 |  |  | ДН80Л | 2002 | Series 4
КС "Алмазная" КЦ-1 | Компрессорный цех |  |  |  | 1 |  |  |  |  | 2015 | Комплекс
| PGT-21S |  |  |  |  | 2 |  |  | АЛ-31СТ | 2015 | Комплекс
КС "Горнозаводская" КЦ-6 | Компрессорный цех | + |  |  |  | 1 |  |  |  | 2004 | Clogix
| Компрессорный цех |  |  |  | 1 |  |  |  |  | 2004 | Series 5
| Узел подключения |  |  |  |  | 1 |  |  |  | 2004 | Clogix
| ГПА-Ц-16 | [6 empty] | 5 |  | 2004
| ГПА-Ц-16 |  |  |  | 5 |  |  |  |  | 2003 | Series 5
| ГПА-Ц-16 |  |  |  |  | 5 |  |  |  | 2003 | Clogix
| ГПА-Ц-16 | [5 empty] | 5 |  |  | 2003 | FDC-01
КС "Ординская" КЦ-3 | Компрессорный цех | + |  |  |  | 1 |  |  |  | 2002 | Clogix
| Узел подключения |  |  |  |  | 1 |  |  |  | 2002 | Clogix
| Аппараты воздушного охлаждения газа |  |  |  |  | 1 |  |  |  | 2002 | Clogix
| Установка подготовки топливного, пускового и импульсного газа |  |  |  |  | 1 |  |  |  | 2002 | Clogix
| ГПА-12Р Урал |  |  |  |  | 1 |  |  | ПС-90 | 1999 | Series 4
| ГПА-12Р Урал |  |  |  |  | 1 |  |  | ПС-90 | 1999 | Series 4
| ГПА-12Р Урал |  |  |  |  | 4 |  |  | ПС-90 |  | Series 4
КС "Ординская" КЦ-6 | Компрессорный цех | + |  |  | 1 |  |  |  |  | 2002 | Series 4
| Компрессорный цех |  |  |  |  | 1 |  |  |  | 2002 | Clogix
| Узел подключения |  |  |  |  | 1 |  |  |  | 2002 | Clogix
| Аппараты воздушного охлаждения газа |  |  |  |  | 1 |  |  |  | 2002 | Clogix
| Установка подготовки топливного и пускового газа |  |  |  |  | 1 |  |  |  | 2002 | Clogix
| ГПА-25/76ДН80Л |  |  |  |  | 3 |  |  | ДН80Л | 2002 | Series 4
КС "Пермская" КЦ-1 | Компрессорный цех | + |  |  | 1 |  |  |  |  | 2002 | Series 4
| Компрессорный цех |  |  |  |  | 1 |  |  |  | 2002 | Clogix
| Установка подготовки топливного, пускового и импульсного газа |  |  |  |  | 1 |  |  |  | 2002 | Clogix
| Аппараты воздушного охлаждения газа |  |  |  |  | 1 |  |  |  | 2002 | Clogix
| Узел подключения |  |  |  |  | 1 |  |  |  | 2002 | Clogix
| ГПА-12-03 «Урал» |  |  |  |  | 1 |  |  | ПС-90 | 2003 | Series 4
| ГПА-12 «Урал» |  |  |  |  | 1 |  |  | ПС-90 | 2003 | Series 4
| ГПА-12М «Урал» |  |  |  |  | 1 |  |  | ПС-90 | 2001 | Series 4
КС "Пермская" КЦ-2 | Компрессорный цех |  |  |  |  | 1 |  |  |  | 2003 | Clogix
| Узел подключения |  |  |  |  | 1 |  |  |  | 2003 | Clogix
| Аппараты воздушного охлаждения газа |  |  |  |  | 1 |  |  |  | 2013 | Комплекс
| ГПА (Стенд №284) |  |  |  |  | 1 |  |  | ПС-90 | 2007 | Комплекс
ОАО "Авиадвигатель", Стенд №184 | Стенд №184, с ПС-90 |  |  |  |  | 1 |  |  | ПС-90 | 2016 | Комплекс-Р
КС "Чайковская" КЦ-5 | Компрессорный цех | + |  |  | 1 |  |  |  |  | 2003 | Series 5
| Компрессорный цех |  |  |  |  | 1 |  |  |  | 2003 | Clogix
| Узел подключения |  |  |  |  | 1 |  |  |  | 2003 | Clogix
| Аппараты воздушного охлаждения газа |  |  |  |  | 1 |  |  |  | 2003 | Clogix
| ГПА-Ц-16 | [6 empty] | 5 |  | 2004
| ГПА-Ц-16 |  |  |  |  | 5 |  |  | НК-16СТ | 2003 | Clogix
| ГПА-Ц-16 |  |  |  | 5 |  |  |  | НК-16СТ | 2003 | Series 5
| ГПА-Ц-16 | [5 empty] | 5 |  | НК-16СТ | 2003 | FDC-01
КС "Чайковская" КЦ-6 | Компрессорный цех | + |  |  | 1 |  |  |  |  | 2004 | Series 5
| Компрессорный цех |  |  |  |  | 1 |  |  |  | 2004 | Clogix
| Узел подключения |  |  |  |  | 1 |  |  |  | 2004 | Clogix
| Аппараты воздушного охлаждения газа |  |  |  |  | 1 |  |  |  | 2004 | Clogix
| ГПА-Ц-16 |  |  |  |  | 2 |  |  | НК-16СТ | 2007 | Series 5
| ГПА-Ц-16 | [5 empty] | 2 |  | НК-16СТ | 2007 | FDC-01
| ГПА-Ц-16 | [6 empty] | 2 | НК-16СТ | 2007
| ГПА-Ц-16 | [6 empty] | 3 | НК-16СТ | 2005
| ГПА-Ц-16 |  |  |  |  | 3 |  |  | НК-16СТ | 2004 | Series 5
| ГПА-Ц-16 | [5 empty] | 3 |  | НК-16СТ | 2004 | FDC-01
ООО "Газпром трансгаз Югорск" | Всего | 25 | 0 | 0 | 27 | 324 | 212 | 32
КС "Бобровская" КЦ-4 | ГПА-Ц-16 |  |  |  |  | 5 |  |  | НК-16СТ | 2012 | Комплекс
КС "Бобровская" КЦ-5 | ГПА-Ц-16 |  |  |  |  | 1 |  |  | НК-16СТ | 2013 | Комплекс
| ГПА-Ц-16 |  |  |  |  | 3 |  |  | НК-16СТ |  | Комплекс
КС "Бобровская" КЦ-7 | Компрессорный цех | + |  |  |  | 1 |  |  |  | 2013 | Комплекс
| ГПА-Ц-16 |  |  |  |  | 4 |  |  | НК-16СТ | 2010 | Комплекс
КС "Бобровская" КЦ-8 | Компрессорный цех | + |  |  |  | 1 |  |  |  | 2013 | Комплекс
| ГПА-Ц-16 |  |  |  |  | 4 |  |  | НК-16СТ | 2010 | Комплекс
КС "Верхнеказымская" КЦ-2 | ГПА-Ц-16 |  |  |  |  | 4 |  |  | НК-16СТ | 2015 | Комплекс
| ГПА-Ц-16РС |  |  |  |  | 1 |  |  | НК-38 | 2015 | Комплекс
КС "Верхнеказымская" КЦ-3 | ГПА-Ц-16 |  |  |  |  | 5 |  |  | НК-16СТ | 2013 | Комплекс
КС "Верхнеказымская" КЦ-4 | ГПА-Ц-16 |  |  |  |  | 5 |  |  | НК-16СТ | 2011 | Комплекс
КС "Верхнеказымская" КЦ-5 | ГПА-Ц-16 |  |  |  |  | 5 |  |  | НК-16СТ | 2012 | Комплекс
КС "Верхнеказымская" КЦ-6 | ГПА-Ц-16 |  |  |  |  | 3 |  |  | НК-16СТ |  | Комплекс
| ГПА-Ц-16 |  |  |  |  | 2 |  |  | НК-16СТ | 2010 | Комплекс
КС "Ивдельская" КЦ-2 | Компрессорный цех | [5 empty] | 1 |  |  | 2011 | Комплекс
КС "Ивдельская" КЦ-3 | Компрессорный цех | [5 empty] | 1 |  |  | 2011 | Комплекс
КС "Ивдельская" КЦ-4 | Компрессорный цех | [5 empty] | 1 |  |  | 2013 | Комплекс
КС "Ивдельская" КЦ-5 | Компрессорный цех | [5 empty] | 1 |  |  | 2013 | Комплекс
КС "Ивдельская" КЦ-7 | Компрессорный цех | [5 empty] | 1 |  |  | 2013 | Комплекс
КС "Казымская" КЦ-1,2 | Компрессорный цех | [5 empty] | 1 |  |  | 2012 | Комплекс
КС "Казымская" КЦ-3 | Компрессорный цех | [5 empty] | 1 |  |  | 2011 | Комплекс
КС "Казымская" КЦ-4 | Компрессорный цех | [5 empty] | 1 |  |  | 2013 | Комплекс
КС "Казымская" КЦ-5 | Компрессорный цех | [5 empty] | 1 |  |  | 2013 | Комплекс
КС "Казымская" КЦ-6 | Компрессорный цех | [5 empty] | 1 |  |  | 2013 | Комплекс
КС "Казымская" КЦ-7 | Компрессорный цех | [5 empty] | 1 |  |  | 2013 | Комплекс
КС "Карпинская" КЦ-4 | Компрессорный цех | + |  |  | 1 |  |  |  |  | 2008 | Series 5
| Компрессорный цех |  |  |  |  | 1 |  |  |  | 2008 | Clogix
| Узел подключения |  |  |  |  | 1 |  |  |  | 2008 | Clogix
| Блок подготовки топливного и пускового газа |  |  |  |  | 1 |  |  |  | 2008 | Clogix
| Аппараты воздушного охлаждения газа |  |  |  |  | 1 |  |  |  | 2008 | Clogix
| ГПА-Ц-16Р |  |  |  |  | 4 |  |  | АЛ-31СТ | 2005 | Series 5
| ГПА-Ц-16Л |  |  |  |  | 1 |  |  | АЛ-31СТ | 2000 | Series 4
| ГПА-12Р1 УРАЛ |  |  |  |  | 4 |  |  | ПС-90 | 1999 | Series 4
КС-3 "Комсомольская" КЦ-1,2 | Компрессорный цех | [5 empty] | 1 |  |  | 2011 | Комплекс
КС-3 "Комсомольская" КЦ-4 | Компрессорный цех | [5 empty] | 1 |  |  | 2009 | FDC-01
КС-3 "Комсомольская" КЦ-5 | Компрессорный цех | [5 empty] | 1 |  |  | 2009 | FDC-01
КС-11 "Новокомсомольская" КЦ-2 | Компрессорный цех | [5 empty] | 1 |  |  | 2011 | Комплекс
КС-11 "Новокомсомольская" КЦ-3 | Компрессорный цех | [5 empty] | 1 |  |  | 2011 | Комплекс
| Компрессорный цех | [5 empty] | 1 |  |  | 2007 | FDC-01
КС-20 "Новокомсомольская" КЦ-5 | Компрессорный цех | + |  |  |  | 1 |  |  |  | 2010 | Clogix
| Компрессорный цех |  |  |  | 1 |  |  |  |  | 2010 | Series 4
| Узел подключения |  |  |  |  | 1 |  |  |  | 2010 | Clogix
| Аппараты воздушного охлаждения газа |  |  |  |  | 1 |  |  |  | 2010 | Clogix
| Установка подготовки топливного и пускового газа |  |  |  |  | 1 |  |  |  | 2008 | Clogix
| Компрессорный цех | [5 empty] | 1 |  |  | 2008 | FDC-01
| ГПА-25ДН-АГ |  |  |  |  | 2 |  |  | ДН80Л1 | 2009 | Series 4
| ГПА-25ДН-АГ |  |  |  |  | 1 |  |  | ДН80Л1 | 2009 | Series 4
| ГПА-25ДН-АГ | [5 empty] | 3 |  | ДН80Л1 | 2008 | FDC-01
КС-20 "Новокомсомольская" КЦ-6 | Компрессорный цех | + |  |  |  | 1 |  |  |  | 2008 | Clogix
| Компрессорный цех |  |  |  | 1 |  |  |  |  | 2008 | Series 4
| Узел подключения |  |  |  |  | 1 |  |  |  | 2008 | Clogix
| Аппараты воздушного охлаждения газа |  |  |  |  | 1 |  |  |  | 2008 | Clogix
| Установка подготовки топливного и пускового газа |  |  |  |  | 1 |  |  |  | 2008 | Clogix
| Компрессорный цех | [5 empty] | 1 |  |  | 2008 | FDC-01
| ГПА-25ДН-АГ | [5 empty] | 3 |  | ДН80Л1 | 2009 | FDC-01
| ГПА-25ДН-АГ |  |  |  |  | 3 |  |  | ДН80Л1 | 2008 | Series 4
КС-20 "Новокомсомольская" КЦ-7 | Компрессорный цех | + |  |  |  | 1 |  |  |  | 2002 | Clogix
Аппараты воздушного охлаждения газа
| Узел подключения |  |  |  |  | 1 |  |  |  | 2002 | Clogix
| Компрессорный цех |  |  |  | 1 |  |  |  |  | 2002 | Series 4
| ГПА-25/76ДН80Л1 |  |  |  |  | 3 |  |  | ДН80Л1.1 | 2002 | Series 4
КС "Узюм-Юган" КЦ-1 | Компрессорный цех | [5 empty] | 1 |  |  | 2012 | Комплекс
КС "Узюм-Юган" КЦ-2 | Компрессорный цех | [5 empty] | 1 |  |  | 2012 | Комплекс
КС "Краснотурьинская" КЦ-2 | Компрессорный цех | [5 empty] | 1 |  |  | 2012 | Комплекс
КС "Краснотурьинская" КЦ-4 | Компрессорный цех | [5 empty] | 1 |  |  | 2011 | Комплекс
КС "Лонг-Юганская" КЦ-1,2 | Компрессорный цех | [5 empty] | 1 |  |  | 2011 | Комплекс
КС "Лонг-Юганская" КЦ-3 | Компрессорный цех | [5 empty] | 1 |  |  | 2013 | Комплекс
КС "Лонг-Юганская" КЦ-4 | Компрессорный цех | [5 empty] | 1 |  |  | 2013 | Комплекс
КС "Лонг-Юганская" КЦ-5 | Компрессорный цех | [5 empty] | 1 |  |  | 2012 | Комплекс
КС "Надым" КЦ-4 | Компрессорный цех | [5 empty] | 1 |  |  | 2011 | Комплекс
КС "Надым" КЦ-5 | Компрессорный цех | [5 empty] | 1 |  |  | 2011 | Комплекс
КС "Надым" КЦ-6 | Компрессорный цех | [5 empty] | 1 |  |  | 2013 | Комплекс
КС "Надым" КЦ-7 | Компрессорный цех | [5 empty] | 1 |  |  | 2011 | Комплекс
КС "Лялинская" КЦ-2 | Компрессорный цех | + |  |  |  | 1 |  |  |  | 2007 | Clogix
| Блок подготовки пускового и топливного газа |  |  |  |  | 1 |  |  |  | 2007 | Clogix
Система энергоснабжения
| Узел подключения |  |  |  |  | 1 |  |  |  | 2007 | Clogix
| Компрессорный цех | [5 empty] | 1 |  |  | 2008 | FDC-01
| ГПУ-10 | [5 empty] | 8 |  |  | 2008 | FDC-01
| ГПУ-10 |  |  |  |  | 8 |  |  |  | 2002 | Clogix
| ГПУ-10 | [5 empty] | 8 |  |  | 2002 | FDC-01
КС "Лялинская" КЦ-4 | Компрессорный цех | + |  |  |  | 1 |  |  |  | 2011 | Комплекс
| Компрессорный цех |  |  |  | 1 |  |  |  |  | 2011 | Комплекс
| Узел подключения |  |  |  |  | 1 |  | 1 |  | 2011 | Комплекс
| Система энергоснабжения |  |  |  |  | 1 |  |  |  | 2011 | Комплекс
| Компрессорный цех | [5 empty] | 1 |  |  | 2011 | Комплекс
| ГПА-16 Арлан |  |  |  |  | 3 |  |  | АЛ-31СТ | 2011 | Комплекс
| ГПА-16 Арлан | [5 empty] | 3 |  | АЛ-31СТ | 2011 | Комплекс
| ГПА-16 Арлан |  |  |  |  | 1 |  |  | АЛ-31СТ | 2010 | Комплекс
| ГПА-16 Арлан | [5 empty] | 1 |  | АЛ-31СТ | 2010 | Комплекс
КС "Нижняя Тура", КЦ-3 | Компрессорный цех | + |  |  |  | 1 |  |  |  | 2012 | Комплекс
| Компрессорный цех |  |  |  | 1 |  |  |  |  | 2012 | Комплекс
| Узел подключения |  |  |  |  | 1 |  |  |  | 2012 | Комплекс
| Узел подключения | [6 empty] | 1 |  | 2012 | Контакт
| Блок подготовки газа на собственные нужды |  |  |  |  | 1 |  |  |  | 2013 | Комплекс
| Компрессорный цех | [5 empty] | 1 |  |  | 2013 | Комплекс
| ГПА-16 Арлан |  |  |  |  | 3 |  |  | АЛ-31СТ | 2010 | Комплекс
| ГПА-16 Арлан | [5 empty] | 3 |  | АЛ-31СТ | 2010 | Комплекс
| ГПА-16 Арлан |  |  |  |  | 1 |  |  | АЛ-31СТ | 2009 | Комплекс
| ГПА-16 Арлан | [5 empty] | 1 |  | АЛ-31СТ | 2009 | Комплекс
КС "Новоуренгойская" КЦ-3 | Компрессорный цех | + |  |  | 1 | 1 |  |  |  | 2002 | Series 4
| Узел подключения |  |  |  |  | 1 |  |  |  | 2002 | Clogix
| Аппараты воздушного охлаждения газа |  |  |  |  | 1 |  |  |  | 2002 | Clogix
| Компрессорный цех |  |  |  | 1 |  |  |  |  | 1999 | Series 4
| ГПА-12Р2-05 "Урал" |  |  |  |  | 4 |  |  | ПС-90 | 2004 | Series 4
| ГПА-12Р2-05 "Урал" |  |  |  |  | 2 |  |  | ПС-90 | 1999 | Series 4
КС "Новоуренгойская" КЦ-4 | Компрессорный цех | + |  |  |  | 1 |  |  |  | 2006 | Clogix
| Компрессорный цех |  |  |  | 1 |  |  |  |  | 2006 | Series 4
| Узел подключения |  |  |  |  | 1 |  |  |  | 2006 | Clogix
| Аппараты воздушного охлаждения газа |  |  |  |  | 1 |  |  |  | 2006 | Clogix
| Компрессорный цех | [5 empty] | 1 |  |  | 2007 | FDC-01
| Установка подготовки топливного и пускового газа |  |  |  |  | 1 |  |  |  | 2006 | Clogix
| Установка подготовки топливного и пускового газа | [5 empty] | 1 |  |  | 2006 | FDC-01
| ГПА-12Р2 «Урал» |  |  |  |  | 3 |  |  | ПС-90 | 2007 | Series 4
| ГПА-12Р2 «Урал» | [5 empty] | 3 |  | ПС-90 | 2007 | FDC-01
| ГПА-12Р2 «Урал» |  |  |  |  | 5 |  |  | ПС-90 | 2006 | Series 4
| ГПА-12Р2 «Урал» | [5 empty] | 5 |  | ПС-90 | 2006 | FDC-01
КС "Пуровская", КЦ-3 | ГПА-10-01 |  |  |  |  | 6 |  |  | ДР59Л | 2002 | Clogix
| ГПА-10-01 | [5 empty] | 6 |  | ДР59Л | 2002 | FDC-01
КС "Октябрьская" КЦ-3 | ГПА-Ц-16 |  |  |  |  | 5 |  |  | НК-16СТ | 2011 | Комплекс
КС "Октябрьская" КЦ-4 | ГПА-Ц-16 |  |  |  |  | 5 |  |  | НК-16СТ | 2012 | Комплекс
КС "Пангоды" КЦ-2 | Компрессорный цех | [5 empty] | 1 |  |  | 2011 | Комплекс
КС "Пангоды" КЦ-3 | Компрессорный цех | [5 empty] | 1 |  |  | 2011 | Комплекс
КС "Пангоды" КЦ-4 | Компрессорный цех | [5 empty] | 1 |  |  | 2012 | Комплекс
КС "Пангоды" КЦ-5 | Компрессорный цех | [5 empty] | 1 |  |  | 2012 | Комплекс
КС "Пангоды" КЦ-6 | Компрессорный цех |  |  |  | 1 | 1 |  |  |  | 2004 | Series 5
| Компрессорный цех | [9 empty] | Clogix
Установка очистки газа
Канализационная насосная станция
Система вентиляции
| Аппараты воздушного охлаждения газа |  |  |  |  | 1 |  |  |  | 2004 | Clogix
| Компрессорный цех | [5 empty] | 1
| Установка подготовки топливного и пускового газа ЭСН |  |  |  |  | 1 |  |  |  | 2005 | Clogix
| Установка подготовки топливного и пускового газа ЭСН | [5 empty] | 1 |  |  | 2005 | FDC-01
| ГПА-Ц1-16С |  |  |  |  | 1 |  |  | ДГ90 | 2022 | Комплекс-Р
КС "Пангоды" ЦДКС | Компрессорный цех | [5 empty] | 1 |  |  | 2012 | Комплекс
КС "Хасырейская" КЦ-3 | ГПА-Ц-16 |  |  |  |  | 6 |  |  | НК-16СТ | 2014 | Комплекс
КС "Новопелымская" | ГТН-16Р R16000000 |  |  |  |  | 1 |  |  | АЛ-31СТ | 2010 | Комплекс
| ГТН-16Р R16000000 | [5 empty] | 1 |  | АЛ-31СТ | 2011 | Комплекс
КС "Пелым" КЦ-9 | Компрессорный цех | [5 empty] | 1 |  |  | 2013 | Комплекс
КС "Перегребненская" КЦ-5 | Компрессорный цех | [5 empty] | 1 |  |  | 2011 | Комплекс
КС "Перегребненская" КЦ-6 | Компрессорный цех | + |  |  |  | 1 |  |  |  | 2007 | Clogix
Аппараты воздушного охлаждения газа
Система энергоснабжения
| Узел подключения |  |  |  |  | 1 |  |  |  | 2007
| Компрессорный цех | [5 empty] | 1 |  |  | 2006 | FDC-01
| ГПА-10-01 | [5 empty] | 8 |  | ДР59Л | 2006 | FDC-01
| ГПА-10-01 |  |  |  |  | 8 |  |  | ДР59Л | 2002 | Clogix
| ГПА-10-01 | [5 empty] | 8 |  | ДР59Л | 2002 | Clogix
КС "Правохеттинская" КЦ-9 | Компрессорный цех | [5 empty] | 1 |  |  | 2011 | Комплекс
КС "Правохеттинская" КЦ-10 | Компрессорный цех | [5 empty] | 1 |  |  | 2011 | Комплекс
КС "Приозерная" КЦ-4 | ГПА-Ц-16 |  |  |  |  | 3 |  |  | НК-16СТ | 2013 | Комплекс
| ГПА-Ц-16 |  |  |  |  | 2 |  |  | НК-16СТ | 2014 | Комплекс
КС "Приозерная" КЦ-5 | ГПА-Ц-16 |  |  |  |  | 1 |  |  | НК-16СТ | 2016 | Комплекс-Р
КС "Пунга" КЦ-1 | Компрессорный цех | [5 empty] | 1 |  |  | 2011 | Комплекс
КС "Пунга" КЦ-2 | Компрессорный цех | [5 empty] | 1 |  |  | 2013 | Комплекс
КС "Сорум" КЦ-1,2 | Компрессорный цех | [5 empty] | 1 |  |  | 2011 | Комплекс
КС "Сорум" КЦ-4 | Компрессорный цех | + |  |  | 1 |  |  |  |  | 2004 | Series 5
| Узел подключения |  |  |  |  | 1 |  |  |  | 2004 | Clogix
| Компрессорный цех |  |  |  |  | 1 |  |  |  | 2004 | Clogix
| Аппараты воздушного охлаждения, вентиляционная система здания |  |  |  |  | 1 |  |  |  | 2004 | Clogix
| Блок подготовки газа |  |  |  |  | 1 |  |  |  | 2004 | Clogix
Система теплоснабжения
Система энергоснабжения
| Компрессорный цех | [5 empty] | 1 |  |  | 2008 | FDC-01
| ГТК-10-4 | [5 empty] | 8 |  | ГТК-10-4 | 2008 | FDC-01
| ГТК-10-4 |  |  |  |  | 8 |  |  | ГТК-10-4 | 2003 | Clogix
КС "Сорум" КЦ-5 | Компрессорный цех | + |  |  | 1 |  |  |  |  | 2004 | Series 5
| Узел подключения |  |  |  |  | 1 |  |  |  | 2004 | Clogix
| Компрессорный цех |  |  |  |  | 1 |  |  |  | 2004 | Clogix
| Аппараты воздушного охлаждения, вентиляционная система здания |  |  |  |  | 1 |  |  |  | 2004 | Clogix
| Блок подготовки газа |  |  |  |  | 1 |  |  |  | 2004 | Clogix
Система теплоснабжения
Система энергоснабжения
| Компрессорный цех | [5 empty] | 1 |  |  | 2008 | FDC-01
| ГТК-10-4 | [5 empty] | 8 |  | ГТК-10-4 | 2008 | FDC-01
| ГТК-10-4 |  |  |  |  | 3 |  |  | ГТК-10-4 | 2004 | Clogix
| ГТК-10-4 |  |  |  |  | 5 |  |  | ГТК-10-4 | 2003 | Clogix
КС "Сорум" КЦ-6 | Компрессорный цех | + |  |  | 1 |  |  |  |  | 2004 | Series 5
| Узел подключения |  |  |  |  | 1 |  |  |  | 2004 | Clogix
| Компрессорный цех |  |  |  |  | 1 |  |  |  | 2004 | Clogix
| Аппараты воздушного охлаждения, вентиляционная система здания |  |  |  |  | 1 |  |  |  | 2004 | Clogix
| Блок подготовки газа |  |  |  |  | 1 |  |  |  | 2004 | Clogix
Система теплоснабжения
Система энергоснабжения
| Компрессорный цех | [5 empty] | 1 |  |  | 2008 | FDC-01
| ГТК-10-4 | [5 empty] | 8 |  | ГТК-10-4 | 2008 | FDC-01
| ГТК-10-4 |  |  |  |  | 8 |  |  | ГТК-10-4 | 2004 | Clogix
КС "Сорум" КЦ-7 | Компрессорный цех | + |  |  | 1 |  |  |  |  | 2004 | Series 5
| Узел подключения |  |  |  |  | 1 |  |  |  | 2004 | Clogix
| Компрессорный цех |  |  |  |  | 1 |  |  |  | 2004 | Clogix
| Аппараты воздушного охлаждения, вентиляционная система здания |  |  |  |  | 1 |  |  |  | 2004 | Clogix
| Блок подготовки газа |  |  |  |  | 1 |  |  |  | 2004 | Clogix
Система теплоснабжения
Система энергоснабжения
| Компрессорный цех | [5 empty] | 1 |  |  | 2008 | FDC-01
| ГТК-10-4 | [5 empty] | 8 |  | ГТК-10-4 | 2008 | FDC-01
| ГТК-10-4 |  |  |  |  | 8 |  |  | ГТК-10-4 | 2003 | Clogix
КС "Сосновская" КЦ-4 | ГПА-Ц-16 |  |  |  |  | 5 |  |  | НК-16СТ | 2013 | Комплекс
КС "Сосновская" КЦ-5 | ГПА-Ц-16 |  |  |  |  | 5 |  |  | НК-16СТ | 2011 | Комплекс
КС "Сосновская" КЦ-7 | ГПА-Ц-16 |  |  |  |  | 3 |  |  | НК-16СТ | 2009 | Комплекс
| ГПА-Ц-16 |  |  |  |  | 1 |  |  | НК-16СТ | 2010 | Комплекс
КС "Сосновская" КЦ-8 | ГПА-Ц-16 |  |  |  |  | 4 |  |  | НК-16СТ | 2010 | Комплекс
КС "Сосьвинская" КЦ-1 | Компрессорный цех | [5 empty] | 1 |  |  | 2011 | Комплекс
КС "Сосьвинская" КЦ-2 | Компрессорный цех | + |  |  |  | 1 |  |  |  | 2003 | Clogix
| Компрессорный цех |  |  |  | 1 |  |  |  |  | 2003 | Series 4
| Узел подключения |  |  |  |  | 1 |  |  |  | 2003 | Clogix
| Компрессорный цех | [5 empty] | 1 |  |  | 2008 | FDC-01
| ГТК-10-4 | [5 empty] | 8 |  |  | 2008 | FDC-01
| ГТК-10-4 |  |  |  |  | 8 |  |  |  | 2003 | Clogix
КС "Сосьвинская" КЦ-3 | Компрессорный цех | + |  |  |  | 1 |  |  |  | 2003 | Clogix
| Компрессорный цех |  |  |  | 1 |  |  |  |  | 2003 | Series 4
| Узел подключения |  |  |  |  | 1 |  |  |  | 2003 | Clogix
| Компрессорный цех | [5 empty] | 1 |  |  | 2008 | FDC-01
| ГТК-10-4 | [5 empty] | 8 |  |  | 2008 | FDC-01
| ГТК-10-4 |  |  |  |  | 8 |  |  |  | 2003 | Clogix
КС "Таежная" КЦ-2 | Компрессорный цех | [5 empty] | 1 |  |  | 2011 | Комплекс
КС "Таежная" КЦ-3 | Компрессорный цех | [5 empty] | 1 |  |  | 2013 | Комплекс
КС "Таежная" КЦ-4 | Компрессорный цех | + |  |  |  | 1 |  |  |  | 2002 | Clogix
| Компрессорный цех |  |  |  | 1 |  |  |  |  | 2002 | Series 4
| Узел подключения |  |  |  |  | 1 |  |  |  | 2002 | Clogix
| Установка подготовки топливного, пускового и импульсного газа |  |  |  |  | 1 |  |  |  | 2011 | Комплекс
| ГПА-25/76ДН80Л1 |  |  |  |  | 3 |  |  | ДН80Л1 | 2002 | Series 4
КС "Таежная" КЦ-5 | Компрессорный цех | + |  |  |  | 1 |  |  |  | 2002 | Clogix
| Компрессорный цех |  |  |  | 1 |  |  |  |  | 2002 | Series 4
| Узел подключения |  |  |  |  | 1 |  |  |  | 2002 | Clogix
| ГПА-25/76ДН80Л1 |  |  |  |  | 3 |  |  | ДН80Л1 | 2002 | Series 4
КС "Таежная" КЦ-6 | Компрессорный цех | + |  |  |  | 1 |  |  |  | 2011 | Clogix
| Компрессорный цех |  |  |  | 1 |  |  |  |  | 2011 | Series 4
| Узел подключения |  |  |  |  | 1 |  |  |  | 2011 | Clogix
| Установка подготовки топливного и пускового газа |  |  |  |  | 1 |  |  |  | 2010 | Комплекс
| Пожарное депо |  |  |  |  | 1 |  |  |  | 2011 | Комплекс
| Компрессорный цех | [5 empty] | 1 |  |  | 2011 | FDC-01
| ГПА-25/76ДН80Л1.1 |  |  |  |  | 1 |  |  | ДН80Л1.1 |  | Series 4
| ГПА-25/76ДН80Л1.1 |  |  |  |  | 1 |  |  | ДН80Л1.1 | 2010 | Series 4
| ГПА-25/76ДН80Л1.1 |  |  |  |  | 1 |  |  | ДН80Л1.1 | 2010 | Series 4
| ГПА-25/76ДН80Л-АГ | [5 empty] | 3 |  | ДН80Л1.1 | 2009 | FDC-01
КС "Таежная" КЦ-9 | Компрессорный цех | + |  |  |  | 1 |  |  |  | 2007 | Clogix
| Компрессорный цех |  |  |  |  | 1 |  |  |  | 2007 | Series 4
| Узел подключения |  |  |  |  | 1 |  |  |  | 2007 | Clogix
| Аппараты воздушного охлаждения газа |  |  |  |  | 1 |  |  |  | 2007 | Clogix
| Аппараты воздушного охлаждения газа | [6 empty] | 14 |  | 2008
| Установка подготовки топливного и пускового газа |  |  |  |  | 1 |  |  |  | 2007 | Clogix
| Компрессорный цех | [5 empty] | 1 |  |  | 2007 | FDC-01
| ГПА-25ДН "Урал" |  |  |  |  | 3 |  |  | ДН80Л2 | 2007 | Series 4
| ГПА-25ДН "Урал" | [5 empty] | 3 |  | ДН80Л2 | 2007 | FDC-01
КС "Таежная" КЦ-10 | Компрессорный цех | + |  |  | 1 |  |  |  |  | 2008 | Series 4
| Узел подключения |  |  |  |  | 1 |  |  |  | 2008 | Clogix
| Аппараты воздушного охлаждения газа |  |  |  |  | 1 |  | 14 |  | 2008 | Clogix
| Установка подготовки топливного и пускового газа |  |  |  |  | 1 |  |  |  | 2008 | Clogix
| Компрессорный цех | [5 empty] | 1 |  |  | 2008 | FDC-01
| ГПА-25ДН "Урал" |  |  |  |  | 2 |  |  | ДН80Л2 | 2008 | Series 4
| ГПА-25ДН "Урал" | [5 empty] | 2 |  | ДН80Л2 | 2008 | FDC-01
| ГПА-25ДН "Урал" |  |  |  |  | 1 |  |  | ДН80Л2 | 2007 | Series 4
| ГПА-25ДН "Урал" | [5 empty] | 1 |  | ДН80Л2 | 2007 | FDC-01
КС "Таежная" КЦ-9,10 | Водоснабжение |  | + |  |  | 1 |  |  |  | 2007 | Clogix
| Водозабор |  |  |  |  | 1 |  |  |  | 2007 | Clogix
КС "Приполярная" КЦ-1 | Компрессорный цех | [5 empty] | 1 |  |  | 2011 | Комплекс
КС "Приполярная" КЦ-2 | Компрессорный цех | [5 empty] | 1 |  |  | 2005 | FDC-01
| ГТК-10-4 | [5 empty] | 8 |  | ГТК-10-4 | 2005 | FDC-01
| ГТК-10-4 |  |  |  |  | 8 |  |  | ГТК-10-4 | 2002 | Clogix
| ГТК-10-4 | [5 empty] | 8 |  | ГТК-10-4 | 2002 | FDC-01
КС "Приполярная" КЦ-3 | Компрессорный цех | [5 empty] | 1 |  |  | 2013 | Комплекс
КС "Ягельная" КЦ-3 | ГПА-Ц-16 |  |  |  |  | 1 |  |  | НК-16СТ | 2014 | Комплекс
КС "Ягельная" КЦ-5 | ГПА-Ц-16 |  |  |  |  | 1 |  |  | НК-16СТ | 2016 | Комплекс-Р
| ГПА-Ц-16 |  |  |  |  | 2 |  |  | НК-16СТ | 2016 | Комплекс-Р
| ГПА-Ц-16 |  |  |  |  | 2 |  |  | НК-16СТ | 2015 | Комплекс
КС "Ягельная" КЦ-10 | Компрессорный цех | [5 empty] | 1 |  |  | 2011 | Комплекс
КС "Ямбургская" промплощадка СОГ-1 | Компрессорный цех |  |  |  | 1 |  |  |  |  | 2007 | Series 4
| ТКП-6,3/10 |  |  |  |  | 4 |  |  | НК-14СТ | 2007 | Clogix
| ТКП-6,3/10 |  |  |  | 4 |  |  |  | НК-14СТ | 2007 | Series 4
КС "Ямбургская" Промплощадка СОГ-3 | Компрессорный цех | [5 empty] | 1 |  |  | 2012 | Комплекс
| Компрессорный цех |  |  |  | 1 |  |  |  |  | 1999 | Series 4
| ТКА-П-6,3 |  |  |  |  | 5 |  |  | НК-14СТ | 1999 | Series 4
КС "Ямбургская" Промплощадка СОГ-4 | Компрессорный цех | + |  |  | 1 |  |  |  |  | 2011 | Комплекс
| Станция охлаждения газа |  |  |  |  | 1 |  |  |  | 2011 | Комплекс
| Конденсаторы хладагента |  |  |  |  | 1 |  |  |  | 2011 | Комплекс
| Испарители хладагента |  |  |  |  | 1 |  |  |  | 2011 | Комплекс
| Линейные ресиверы |  |  |  |  | 1 |  |  |  | 2011 | Комплекс
| Насосно-компрессорное отделение |  |  |  |  | 1 |  |  |  | 2011 | Комплекс
| Установка подготовки топливного и пускового газа |  |  |  |  | 1 |  |  |  | 2011 | Комплекс
| Площадка СОГ | [5 empty] | 1 |  |  | 2011 | Комплекс
| Расходный склад хладагента | [5 empty] | 1 |  |  | 2011 | Комплекс
| ТХА-Ц-8Б |  |  |  |  | 6 |  |  | ГТД-6,3РМ | 2010 | Комплекс
| ТХА-Ц-8Б | [5 empty] | 6 |  | ГТД-6,3РМ | 2010 | Комплекс
КС "Ямбургская" Базисный склад хладагента СОГ-4 | Базисный склад хладагента | + |  |  |  | 1 |  |  |  | 2013 | Комплекс
| Базисный склад хладагента | [5 empty] | 1 |  |  | 2011 | Комплекс
| Система электроснабжения |  | + |  |  | 1 |  |  |  | 2013 | Комплекс
| Система электроснабжения | [6 empty] | 2 |  | 2013 | Контакт
| Система электроснабжения |  |  |  |  | 1 |  |  |  | 2013 | Комплекс
КС "Ямбургская" Площадка ЭСН СОГ-4 | Площадка ЭСН | [5 empty] | 1 |  |  | 2011 | Комплекс
| Блок подготовки топливного газа |  |  |  |  | 1 |  |  |  | 2010 | Комплекс
ООО "Газпром добыча Ямбург" | Всего | 0 | 0 | 0 | 7 | 54 | 11 | 0
ДКС УКПГ-1 КЦ-1 | Компрессорная площадка |  |  |  | 1 |  |  |  |  | 2003 | Series 4
| ГПУ-16 |  |  |  |  | 5 |  |  | ДЖ59Л2 | 2003 | Series 4
ДКС УКПГ-1 КЦ-2 | ГПА-Ц5-16С |  |  |  |  | 6 |  |  | ДГ90Л2 | 2002 | Series 4
ДКС УКПГ-3 КЦ-1 | Компрессорная площадка |  |  |  | 1 |  |  |  |  | 2003 | Series 4
| ГПУ-16 |  |  |  |  | 5 |  |  | ДЖ59Л2 | 2003 | Series 4
ДКС УКПГ-4 КЦ-1 | Компрессорная площадка |  |  |  | 1 |  |  |  |  | 2000 | Series 4
| ГПА-Ц-16 |  |  |  |  | 5 |  |  | НК-16СТ | 2000 | Series 4
ДКС УКПГ-4 КЦ-2 | ГПА-Ц5-16С |  |  |  |  | 2 |  |  |  | 2010 | Комплекс
| ГПА-Ц5-16С |  |  |  |  | 2 |  |  |  | 2010 | Комплекс
| Компрессорная площадка |  |  |  | 1 |  |  |  |  | 2003 | Series 4
ДКС УКПГ-6 КЦ-1 | Компрессорная площадка |  |  |  | 1 |  |  |  |  | 2003 | Series 4
| ГПУ-16 |  |  |  |  | 5 |  |  | ДЖ59Л2 | 2003 | Series 4
ДКС УКПГ-6 КЦ-2 | ГПА-Ц5-16С |  |  |  |  | 6 |  |  | ДГ90Л2 | 2002 | Series 4
ДКС УКПГ-7 КЦ-1 | Компрессорная площадка |  |  |  | 1 |  |  |  |  | 2000 | Series 4
| ГПА-Ц3-16С |  |  |  |  | 5 |  |  | ДГ90 | 2000 | Series 4
ДКС УКПГ-7 КЦ-2 | Компрессорная площадка |  |  |  | 1 |  |  |  |  | 2003 | Series 4
| ГПА-Ц5-16С |  |  |  |  | 6 |  |  | ДГ90 | 2003 | Series 4
ГНКМ «Заполярное» | ЭГ-6000 |  |  |  |  | 1 |  |  | ДВ71Л | 2000 | Series 4
| ЭГ-6000 |  |  |  |  | 3 |  |  | ДВ71Л | 2000 | Series 4
| ЭГ-6000 |  |  |  |  | 1 |  |  | ДВ71Л | 2002 | Series 4
| ЭГ-6000 | [5 empty] | 4 |  | ДВ71Л | 2001 | FDC-01
ГТЭС-72 | Закрытое распределительное устройство | [5 empty] | 1 |  |  | 2009 | FDC-01
| Вспомогательные системы | [5 empty] | 1 |  |  |  | FDC-01
| Главный щит управления | [5 empty] | 1 |  |  | 2011 | FDC-01
| Модуль 1 ГТЭС-72 | [5 empty] | 1 |  |  | 2004 | FDC-01
| Модуль 2 ГТЭС-72 | [5 empty] | 1 |  |  | 2009 | FDC-01
| Модуль 3 ГТЭС-72 | [5 empty] | 1 |  |  | 2010 | FDC-01
| Модуль 4 ГТЭС-72 | [5 empty] | 1 |  |  | 2009 | FDC-01
| ГТУ-89 |  |  |  |  | 2 |  |  | АЛ-21Ф-3 | 2000 | Series 4
ООО "Новатэк-Таркосаленефтегаз" | Всего | 2 | 1 | 0 | 3 | 26 | 15 | 0
ДКС Восточно-Таркосалинского ГП | Компрессорный цех | + |  |  |  | 1 |  |  |  | 2005 | Clogix
Аппараты воздушного охлаждения газа
| Система водоснабжения |  |  |  |  | 1 |  |  |  | 2005 | Clogix
Канализационная насосная станция
| Компрессорный цех |  |  |  |  | 1 |  |  |  | 2009 | Clogix
| Компрессорный цех | [5 empty] | 1 |  |  | 2005
| Компрессорный цех | [5 empty] | 1 |  |  | 2009 | FDC-01
| Компрессорный цех |  |  |  |  | 1 |  |  |  | 2014 | Комплекс
| Компрессорный цех |  |  |  |  | 1 |  |  |  | 2016 | Комплекс
| ГПА-Ц-16ПД |  |  |  |  | 2 |  |  | ПС-90 | 2012 | Комплекс
| ГКА-16-01 "Урал" |  |  |  |  | 3 |  |  | ПС-90 | 2008 | Series 4
| ГКА-16-01 "Урал" | [5 empty] | 3 |  | ПС-90 | 2008 | FDC-01
| Компрессорный цех |  |  |  | 1 |  |  |  |  | 2004 | Series 4
| ГКА-16 "Урал" |  |  |  |  | 3 |  |  | ПС-90 | 2004 | Series 4
| ГКА-16 "Урал" | [5 empty] | 3 |  | ПС-90 | 2004 | FDC-01
ДКС Стерхового МР Олимпийского ЛУ | ГПА-6ДКС-02 «Урал» |  |  |  |  | 1 |  |  | ПС-90 | 2019 | Комплекс
| ГПА-6ДКС-02 «Урал» | [5 empty] | 1 |  | ПС-90 | 2019 | Комплекс
ДКС Ханчейского НГКМ | Компрессорный цех | + |  |  |  | 1 |  |  |  | 2016 | Комплекс
| ПАЗ |  |  |  |  | 1 |  |  |  | 2016 | Комплекс
| Установка подготовки топливного и уплотнительного газа |  |  |  |  | 1 |  |  |  | 2016 | Комплекс
| Производственно энергетический блок |  |  |  |  | 1 |  |  |  | 2011 | Clogix
| Компрессорный цех |  |  |  | 1 |  |  |  |  | 2011 | Series 4
| Компрессорный цех | [5 empty] | 1 |  |  | 2011 | Комплекс
| Компрессорный цех |  |  |  | 1 |  |  |  |  | 2008 | Series 4
| Производственно энергетический блок |  |  |  |  | 1 |  |  |  | 2008 | Clogix
| Установка очистки газа |  |  |  |  | 1 |  |  |  | 2008 | Clogix
| Компрессорный цех | [5 empty] | 1 |  |  | 2008 | FDC-01
| ГПА-10ДКС-06 "Урал" |  |  |  |  | 1 |  |  | ПС-90 | 2015 | Комплекс
| ГПА-10ДКС-06 "Урал" | [5 empty] | 1 |  | ПС-90 | 2015 | Комплекс
| ГПА-10ДКС-06 "Урал" |  |  |  |  | 1 |  |  | ПС-90 | 2012 | Комплекс
| ГПА-10ДКС-06 "Урал" | [5 empty] | 1 |  | ПС-90 | 2012 | Комплекс
| ГПА-10ДКС-06 "Урал" |  |  |  |  | 2 |  |  | ПС-90 | 2007 | Series 4
| ГПА-10ДКС-06 "Урал" | [5 empty] | 2 |  | ПС-90 | 2007 | FDC-01
| Система электроснабжения |  | + |  |  | 1 |  |  |  | 2011 | Clogix
| Система электроснабжения |  |  |  |  | 1 |  |  |  | 2008 | Clogix
ТОО "Тэуекел" | Всего | 0 | 0 | 0 | 0 | 5 | 0 | 0
КС "Акколь" | ГПА-10-01 |  |  |  |  | 1 |  |  | ДР59Л | 2014 | Комплекс
| ГПА-10-01 |  |  |  |  | 1 |  |  | ДР59Л | 2003 | Series 4 + Clogix
КС "Редут" | ГПА-10-01 |  |  |  |  | 1 |  |  | ДР59Л | 2004 | Series 4 + Clogix
КС "Тайман" | ГПА-10-01 |  |  |  |  | 1 |  |  | ДР59Л | 2014 | Комплекс
| ГПА-10-01 |  |  |  |  | 1 |  |  | ДР59Л | 2004 | Series 4 + Clogix
ООО ПО "Киришинефтеоргсинтез" | Всего | 0 | 0 | 13 | 0 | 0 | 0 | 0
Газофракционная установка | Компрессор жирного газа |  |  | 2 |  |  |  |  | электродвигатель | 2003 | Series 4
Установка гидроочистки дизельного топлива ЛЧ-35-11/2000 | Компрессор водородосодержащего газа |  |  | 1 |  |  |  |  | электродвигатель | 2003 | Series 4
Установка Парекс I выделения н-парафинов методом «Парекс» | Компрессор водородосодержащего газа |  |  | 1 |  |  |  |  | электродвигатель | 2004 | Series 4
Установка Парекс I выделения н-парафинов методом «Парекс» | Компрессор аммиачный |  |  | 1 |  |  |  |  | электродвигатель | 2004 | Series 4
| Компрессор аммиачной смеси |  |  | 1 |  |  |  |  | электродвигатель | 2004 | Series 4
Установка гидроочистки дизельного топлива ЛЧ-35-11/1000 | Компрессор водородосодержащего газа |  |  | 1 |  |  |  |  | электродвигатель | 2001 | Series 4 + Clogix
Установка гидроочистки дизельного топлива ЛЧ-35-11/1000 | Компрессор водородосодержащего газа |  |  | 1 | [5 empty] | 2002 | Series 4 + Clogix
Установка Парекс II выделения н-парафинов методом «Парекс» | Компрессор водородосодержащего газа |  |  | 1 |  |  |  |  | электродвигатель | 2003 | Series 4
| Компрессор аммиачный |  |  | 1 |  |  |  |  | электродвигатель | 2003 | Series 4
| Компрессор аммиачной смеси |  |  | 1 |  |  |  |  | электродвигатель | 2003 | Series 4
Установка гидроочистки дизельного топлива ЛЧ35-11/600 | Компрессор водородосодержащего газа |  |  | 2 |  |  |  |  | электродвигатель | 2003 | Series 4
"Ванкорнефть" ДКС Воанкорской группы месторождений | Компрессорный цех | [5 empty] | 2 |  |  | 2012 | Комплекс
ООО "Газпром Нефть" ДКС Восточного купола Оренбургского ГКМ | Компрессорный цех |  |  |  | 1 |  |  |  |  | 2016 | Комплекс
| Агрегат турбоприводной компрессорный 4ГЦ2-194/12-112ГТУ |  |  | 5 |  |  |  |  | НК-16-18СТД | 2016 | Комплекс
ПАО "Сибур Холдинг" ДКС Южно-Балыкского НПЗ | Агрегат турбоприводной компрессорный 4ГЦ2-242/12-80ГТУ |  |  | 1 |  |  |  |  | НК-16-18СТД | 2016 | Комплекс
Уфимское моторостроительное производственное объединение (УМПО) | Стенд испытаний камер сгорания |  |  |  |  | 1 |  |  |  | 2015 | Комплекс
| Стенд испытаний камер сгорания | [6 empty] | 1 |  | 2015 | Контакт
Тенгизшевройл (шельфовое месторождение). Казахстан (Установка переработки нефти) | Компрессор пропановый |  |  | 2 |  |  |  |  | электродвигатель | 2000 | Series 3+
| Компрессор жирного газа |  |  | 2 |  |  |  |  | электродвигатель | 2000 | Series 3+
| Компрессор природного газа |  |  | 2 |  |  |  |  | электродвигатель | 2000 | Series 3+
Тенгизшевройл (шельфовое месторождение). Казахстан (Установка восстановления серы) | Компрессор воздушный |  |  | 10 |  |  |  |  | электродвигатель | 2000 | Series 3+
Нижнекамскнефтехим (Производство этилена. ЭП-450) | Компрессор пропиленовый |  |  | 1 |  |  |  |  | паровая турбина | 2004 | Series 3+
| Компрессор этиленовый |  |  | 1 |  |  |  |  | паровая турбина | 2004 | Series 3+
| Компрессор нагнетающий |  |  | 1 |  |  |  |  | паровая турбина | 2004 | Series 3+
Нижнекамскнефтехим (Завод окиси этилена) | Кислородный компрессор |  |  | 4 |  |  |  |  | электродвигатель | 2004 | Series 3+
Волгоградский НПЗ (Установка переработки нефти) | Компрессор жирного газа |  |  | 2 |  |  |  |  | электродвигатель | 1996 | Series 3+
Завод минеральных удобрений (г. Пермь) (Производство карбомида) | Компрессор СО2 |  |  | 1 |  |  |  |  | электродвигатель | 2007 | Series 4
Пермнефтеоргсинтез (г. Пермь) (Газофракционная установка) | Компрессор жирного газа |  |  | 1 |  |  |  |  | электродвигатель | 2007 | Series 4
Бургаснефтохим (Болгария) (Установка каталитического крекинга) | Компрессор жирного газа |  |  | 2 |  |  |  |  | электродвигатель | 1997 | Series 3+
Одесский припортовый завод (Цех перегрузки аммиака) | Компрессор аммиачный |  |  | 2 |  |  |  |  | ДГ90 | 2000 | Series 4
Казаньоргсинтез (Завод "Этилен". ЭП-200) | Компрессор пирогазовый |  |  | 2 |  |  |  |  | электродвигатель | 2003 | Series 4 + Clogix
| Компрессор пропиленовый |  |  | 2 |  |  |  |  | электродвигатель | 2003 | Series 4 + Clogix
| Компрессор этиленовый |  |  | 2 |  |  |  |  | электродвигатель | 2003 | Series 4 + Clogix
| Компрессор нагнетающий |  |  | 2 |  |  |  |  | электродвигатель | 2003 | Series 4 + Clogix
Казаньоргсинтез (Завод "Этилен". Блок разделения воздуха) | Компрессор азотный |  |  | 2 |  |  |  |  | электродвигатель | 2004 | Series 4
| Компрессор воздушный |  |  | 10 |  |  |  |  | электродвигатель | 2004 | Series 4
Ангарскнефтехим, Ангарский завод полимеров (Этиленовое производство. ЭП-300) | Компрессор пирогазовый |  |  | 1 |  |  |  |  | паровая турбина | 2000 | Series 4
| Компрессор пропиленовый |  |  | 1 |  |  |  |  | паровая турбина | 2000 | Series 4
| Компрессор этиленовый |  |  | 1 |  |  |  |  | паровая турбина | 2000 | Series 4
| Компрессор нагнетающий |  |  | 1 |  |  |  |  | паровая турбина | 2000 | Series 4
Нефтехимичекий завод (г. Кстово) (Этиленовое производство. ЭП-300) | Компрессор пропиленовый |  |  | 1 |  |  |  |  | паровая турбина | 2016 | Series 5
Салаватнефтеоргсинтез (Завод "Мономер". Этиленовое производство. Установка ЭП-300) | Компрессор пирогазовый |  |  | 1 |  |  |  |  | паровая турбина | 2003 | Series 4
| Компрессор пропиленовый |  |  | 1 |  |  |  |  | паровая турбина | 2003 | Series 4
| Компрессор этиленовый |  |  | 1 |  |  |  |  | паровая турбина | 2003 | Series 4
Сибур-Химпром (г. Пермь) (Этиленовое производство. Установка ЭП-60) | Компрессор пирогазовый |  |  | 1 |  |  |  |  | электродвигатель | 2001 | Series 4 + Clogix
| Компрессор пропиленовый |  |  | 1 |  |  |  |  | электродвигатель | 2001 | Series 4 + Clogix
| Компрессор этиленовый |  |  | 1 |  |  |  |  | электродвигатель | 2001 | Series 4 + Clogix
| Компрессор нагнетающий |  |  | 1 |  |  |  |  | электродвигатель | 2001 | Series 4 + Clogix
Ставролен (г. Буденновск) (Этиленовое производство. Установка ЭП-250Р) | Компрессор этиленовый |  |  | 1 |  |  |  |  | паровая турбина | 2004 | Series 4 + Clogix
MOL, Нефтехимия. Венгрия | Компрессор жирного газа |  |  | 1 |  |  |  |  | паровая турбина | 2001 | Series 4
| Компрессор пропиленовый |  |  | 1 |  |  |  |  | паровая турбина | 2001 | Series 4
Петрохимия. Плоцк, Польша | Компрессор воздушный |  |  | 1 |  |  |  |  | паровая турбина | 1999 | Series 3+
| Компрессор жирного газа |  |  | 4 |  |  |  |  | паровая турбина | 1999 | Series 3+
| Компрессор пропановый |  |  | 2 |  |  |  |  | электродвигатель | 1999 | Series 3+
ПО "Азот".Узбекистан, Фергана (Установка получения азотной кислоты) | Компрессор нитрозный |  |  | 1 |  |  |  |  | паровая турбина | 2003 | Series 5
| Компрессор воздушный |  |  | 1 |  |  |  |  | паровая турбина | 2003 | Series 5
Мубарекский газоперерабатывающий завод. Узбекистан | Компрессор пропановый |  |  | 4 | [5 empty] | 2000 | Series 4
Объединение "АЗОТ". Украина, Северодонецк (Производство аммиака. Установка вторичного риформинга) | Компрессор воздушный |  |  | 1 |  |  |  |  | паровая турбина | 2002 | Series 4
Кирово-Чепецкий химический комбинат | Турбокомпрессорный агрегат |  |  | 1 |  |  |  |  | ГТТ-3ПН | 2017 | Комплекс-Р
ИТОГО | 2603 | 87 | 2 | 100 | 232 | 1279 | 731 | 172